## zad. 1-10
Zadanie nr 1 Sprzęt medyczny różny 33140000-3
L.p. | Nazwa | jm | Ilość | Cena netto | VAT (%) | Wartość netto | Wartość brutto | Producent/ nr katalogowy
1 | Aparat Ambu dla dorosłych z maseczkami (min.po 3 szt). Aparat ambu o objętości 1475ml i wymiarach 291x128mm | szt | 8
2 | Aparat Ambu dla dzieci 2-30 kg z maseczkami nr 0/1 (min po 3 szt maseczek ). Aparat Ambu o objętości 635ml i wymiarach 245x99mm | szt | 2
3 | Aparat do mierzenia ciśnienia zegarowy dla dorosłych ze słuchawką | szt | 8
4 | Aparat do mierzenia ciśnienia zegarowy dla dzieci ze słuchawką | szt | 5
5 | Basen szpitalny plastikowy | szt | 10
6 | Cewnik do podawania tlenu (wąsy) sterylne, sterylizowane tlenkiem etylenu, wykonane z medycznego PCV, o bardzo miękkich końcówkach, gładkich zakończeniach, mocowany pod brodą za pomocą miękkiego, przesuwnego pierścienia regulacji, różny rozstaw kaniul części nosowej w zależności od rozmiaru, posiadające uniwersalny łącznik pasujący do każdego źródła tlenu, gwiazdkowy przekrój drenu odporny na zgięcia, nie zawierający lateksu. Dostępny w 3 rozmiarach: dla dorosłych z drenem o długości 140cm, 200cm, 300cm, 500cm, dla dzieci z drenem o długości 200cm i noworodków z drenem o długości 200cm. Pakowany indywidualnie w opakowania foliowe. | szt | 2400
7 | Dyspenser do kieliszków o wymiarach zewnętrznych 50 x 395mm dostosowany do przechowywania maksymalnie 90 kieliszków. Wykonany z trwałego i odpornego na zarysowania szkła akrylowego. Umożliwia łatwe i higieniczne wyjmowanie oraz dystrybucję kieliszków do leków. Przezroczysta obudowa pozwala na stałą kontrolę stanu zapasów, dzieki dołączonej pokrywce zabezpieczającej łatwy do załadowania oraz utrzymania w czystości. Możliwy do zamontowania na ścianie lub wózku zabiegowym. Wielorazowego użytku. | szt | 23
8 | Dren łączący do tlenu 2 - 2,1 m sterylny | szt | 2400
9 | Dren Redona wykonany z poliuretanu, bez zawartości PCV i ftalanów z białą linią RTG na całej długości, perforacja naprzemianległa na odcinku 15cm, trzystopniowy (co 1 cm) czytnik głębokości w odległości 5 cm od zakończenia perforacji. Sterylny, pakowany podwójnie: wewnętrzny worek foliowy oraz zewnętrzne opakowanie folia-papier. Długość 800mm, rozmiar CH 10 | szt | 150
10 | Dren Redona wykonany z poliuretanu, bez zawartości PCV i ftalanów z białą linią RTG na całej długości, perforacja naprzemianległa na odcinku 15cm, trzystopniowy (co 1 cm) czytnik głębokości w odległości 5 cm od zakończenia perforacji. Sterylny, pakowany podwójnie: wewnętrzny worek foliowy oraz zewnętrzne opakowanie folia-papier. Długość 800mm, rozmiar CH 12 | szt | 300
11 | Dren Redona wykonany z poliuretanu, bez zawartości PCV i ftalanów z białą linią RTG na całej długości, perforacja naprzemianległa na odcinku 15cm, trzystopniowy (co 1 cm) czytnik głębokości w odległości 5 cm od zakończenia perforacji. Sterylny, pakowany podwójnie: wewnętrzny worek foliowy oraz zewnętrzne opakowanie folia-papier. Długość 800mm, rozmiar CH 14 | szt | 250
12 | Dren Redona wykonany z poliuretanu, bez zawartości PCV i ftalanów z białą linią RTG na całej długości, perforacja naprzemianległa na odcinku 15cm, trzystopniowy (co 1 cm) czytnik głębokości w odległości 5 cm od zakończenia perforacji. Sterylny, pakowany podwójnie: wewnętrzny worek foliowy oraz zewnętrzne opakowanie folia-papier. Długość 800mm, rozmiar CH 16 | szt | 400
13 | Dren Redona wykonany z poliuretanu, bez zawartości PCV i ftalanów z białą linią RTG na całej długości, perforacja naprzemianległa na odcinku 15cm, trzystopniowy (co 1 cm) czytnik głębokości w odległości 5 cm od zakończenia perforacji. Sterylny, pakowany podwójnie: wewnętrzny worek foliowy oraz zewnętrzne opakowanie folia-papier. Długość 800mm, rozmiar CH 18 | szt | 650
14 | Fartuch 1 x użytku foliowy | szt | 9200
15 | Folia operacyjna samoprzylepna (sterylna) 20x30cm (+-10%) | szt | 100
16 | Folia operacyjna samoprzylepna (sterylna) 30x28cm (+-10%) | szt | 100
17 | Folia operacyjna samoprzylepna (sterylna) 40x40cm (+-10%) | szt | 130
18 | Igły do penów 0,3x8mm | szt | 17400
19 | Jałowe pałeczki z tworzwa sztucznego długość 150mm z wacikiem z włókna syntetycznego o śr. 5mm w probówce transportowej | szt | 5400
20 | Jałowe pałeczki z tworzywa sztucznego długość 150mm z wacikiem z włókna syntetycznego o śr. 5mm w probówce transportowej Stuart | szt | 3500
21 | Jednorazowy zestaw do lewatywy niesterylny, w skład zestawu wchodzi: worek do lewatywy 1500 ml wykonany z medycznego PVC, skalowany cyfrowo co 250ml, z drenem o długości 115cm i zaciskiem przesuwnym zakończonym atraumatycznym otworem i jednym otworem bocznym, rękawice j.u., serweta, mydło w płynie. Natłuszczona końcówka drenu zabezpieczona zatyczka. | szt | 100
22 | Kaczka szpitalna plastikowa | szt | 70
23 | Kanka doodbytnicza nr 0,8 rozm 8 x 250 mm | szt | 400
24 | Kanka doodbytnicza nr 1,0x300 | szt | 500
25 | Kieliszki na leki 1xużytku do podawania leków, wykonane z transparentnego polipropylenu umozliwiającego wizualna obserwację podawanego leku. Pojemność kieliszka 30ml, szerokośc dna 27mm, szerokość górnego brzegu - 39mm. Dokładna i łatwa do odczytania skala linearna co 1ml, cyfrowa co 5ml. Zaokrąglone brzegi kieliszka zwiększają komfort podczas kontaktu z ustami pacjenta. Kieliszek kompatybilny z przykrywką zabezpieczającą przed przypadkowym zanieczyszczeniem zawartości. Jednorazowego użytku - informacja w formie zharmonizowanego symbolu na każdej sztuce. Dostępny w pięciu kolorach: biały, czerwony, żółty, niebieski, zielony. Opakowanie handlowe 90sztuk. | op | 1700
26 | Kieliszki na leki szklane | szt | 100
27 | Kruszarka do leków umożliwiająca profesjonalne miażdżenie tabletek bezpośrednio w jednorazowym kieliszku gwarantując zachowanie warunków higienicznych. Podstawka, kołnierz nakrywający kieliszek oraz uchwyt, wykonane w wytrzymałego poliamidu, pistel wykonany ze stali nierdzewnej, Konstrukcja kruszarki zapewnia ochronę i bezpieczeństwo leków w trakcie rozkruszania, a ergonomiczny kształt pozwala na łatwy i szybki sposób operowania moździerzem. Zastosowany system pozwala uniknąć strat i zapobiega mieszaniu się leków w porównaniu do tradycyjnego rozkruszania leków w możdzierzu. Wyrób medyczny wielorazowego użytku. | szt | 21
28 | Łopatka do języka drewniana a' 100 szt | op | 260
29 | Łopatka do języka sterylna a' 100 szt | op | 50
30 | Maska tlenowa bez drenu dla dorosłych, wykonana z przezroczystego, nietoksycznego PCV, nie zawiera lateksu, posiada regulowana blaszkę na nos oraz gumkę mocującą. Jednorazowego uzytku, sterylna, sterylizowana tlenkiem etylenu. Pakowana indywidualnie w opakowanie folia-papier. | szt | 100
31 | Maska tlenowa z drenem dla dorosłych, wykonana z przezroczystego, nietoksycznego PCV, nie zawiera lateksu. Posiada regulowaną blaszkę na nos oraz gumkę mocującą, wyposażoną w dren o długości 210cm (+/-5%), odporny na zagięcia o przekroju gwiazdkowym zakończony uniwersalnymi łącznikami, obrotowy łącznik umożliwiający dostosowanie do pozycji pacjenta, jednorazowego użytku, sterylna, sterylizowana tlenkiem etylenu, pakowana indywidualnie w opakowanie folia-papier. | szt | 4000
32 | Maska tlenowa z drenem dla dzieci. Posiada regulowaną blaszkę na nos oraz gumkę mocującą, wyposażoną w dren o długości 210cm (+/-5%), odporny na zagięcia o przekroju gwiazdkowym, zakończony uniwersalnymi łącznikami, obrotowy łącznik umożliwiający dostosowanie do pozycji pacjenta, jednorazowego użytku, sterylna, sterylizowana tlenkiem etylenu, pakowana indywidualnie w opakowanie folia-papier. | szt | 300
33 | Maski do aparatu ambu rozmiar 0 - 5 kompatybilne z aparatami z poz. 1-2, | szt | 20
34 | Maski silikonowe do wentylacji nr 1 | szt | 5
35 | Maski silikonowe do wentylacji nr 2 | szt | 5
36 | Maski silikonowe do wentylacji nr 3 | szt | 5
37 | Maski silikonowe do wentylacji nr 4 | szt | 5
38 | Maski silikonowe do wentylacji nr 5 | szt | 12
39 | Miska nerkowa mała plastikowa | szt | 30
40 | Miska nerkowata duża metalowa | szt | 5
41 | Miska nerkowata duża plastikowa | szt | 20
42 | Miska nerkowata mała metalowa | szt | 5
43 | Opaska identyfikacyjna dla niemowląt (a 100szt) | op | 26
44 | Osłonka na głowicę USG pudrowana, jednorazowa, opakowanie a 144szt | op | 20
45 | Osłonka na głowicę USG nawilżana, jednorazowa,opakowanie a144szt | op | 10
46 | Penseta 1 x użytku jałowa | szt | 200
47 | Pojemnik na mocz niesterylny 100 - 130 ml | szt | 14400
48 | Pojemnik na mocz sterylny 100 - 130 ml | szt | 5600
49 | Pojemniki na odpady medyczne pojemność 1l, okrągłe, wysokość pojemnika 12-13cm, śr. pojemnika: ok..dół - 11cm, góra - ok.. 12cm, otwór w pokrywie - 10/9cm | szt | 3724
50 | Pojemniki na odpady medyczne pojemność 2l, okrągłe, wysokość pojemnika 22cm, średnica pojemnika: dół - ok..10cm, góra ok.. 12-13cm otwór w pokrywie - 10/9cm | szt | 4320
51 | Pojemniki na odpady medyczne pojemność 5l, okrągłe, wysokość pojemnika 19-20cm, średnica pojemnika:ok.dół - 20cm, góra - 22-23cm, otwór w pokrywie - 10/9cm | szt | 2560
52 | Probówka typu Falkon sterylna 50 ml | szt | 600
53 | Przyrząd do usuwania zszywek do skóry (a 20szt) | op | 20
54 | Rura sigmoidoskopowa 1x (tubusy-wzierniki do rektoskopu) | szt | 50
55 | Słój do dobowej zbiórki moczu z podziałką | szt | 5
56 | Słuchawka lekarska | szt | 5
57 | Staza bezlateksowa w kolorze niebieskim i różowym wykonana z szerokiego rozciągliwego paska TPE (termoplastyczny elastomer), cechująca się wysoką wytrzymałością na rozciaganie, nie zawiera lateksu.Opakowanie zawiera 25 opasek. Długość całkowita rolki 11,25m. Opakowanie jednostkowe: papierowy dyspenser, który umożliwia wygodne dzielenie perforowanych opasek. | szt | 24
58 | Sterylne rękawy foliowe na oprzyrządowanie do endoskopii na kamerę, światłowód dł. 150-250cm szer. 15-20cm | szt | 600
59 | Szczotka do mycia chirurgicznego plastikowa 10x4cm, autoklawowalna w temp. 121 stopni C. | szt | 20
60 | Szczotka do rurki tracheostomijnej | szt | 12
61 | Torba na wymiociny przezroczysta o pojemności 1000ml z dokładną skala pomiarową do 100ml co 10ml i od 100ml do 1000ml co 50mlumieszczona na worku, pozwalająca na dokładne oszacowanie objętości, z zastawką antyrefluksyjną. | szt | 200
62 | Uchwyt do worka na mocz | szt | 1200
63 | Worki silikonowe do wentylacji 0,5l | szt | 10
64 | Worki silikonowe do wentylacji 1,5l | szt | 10
65 | Worki silikonowe do wentylacji 1l | szt | 10
66 | Worki silikonowe do wentylacji 2l | szt | 10
67 | Worki na zwłoki duże zamykane na zamek | szt | 1040
68 | Worki na zwłoki małe zamykane na zamek | szt | 20
69 | Zaciskacz do pępowiny | szt | 800
70 | Zestaw do nebulizacji 1xużytku dla dorosłych | szt | 3800
71 | Zestaw do nebulizacji 1xużytku dla dzieci typu Cirrus | szt | 5800
72 | Zestaw do odsysania płynu z drzewa oskrzelowego z kontrolą ssania i dodatkową nakrętką - pojemnik płaski o pojemności 40ml ze skalą co 5ml | szt | 200
73 | Zestaw do tatuowania w radioterapii, sterylny (igła, pojedynczy tusz, zbiorniczek na tusz) | szt | 100
74 | Zestaw do upustu krwi (igła 1,65 + pojemnik 450ml) | szt | 100
Razem:
Dren Redon nr 10-16 kompatybilne z butelkami do odsysania ran.
Pojemniki przeznaczone do gromadzenia i zniszczenia zużytych ostrych materiałów medycznych (igły, wenflony, ostrza). Wykonane z tworzywa sztucznego w kolorze żółtym z czerwonym wlotem (zaopatrzonym w system zaczepów ułatwiających zdejmowanie igieł, wenflonów). Pojemniki winny posiadać atest PZH oraz etykietę ze znakiem ostrzegawczym i instrukcją użytkowania.
Aparat Ambu ma być w zestawie z rezerwuarem tlenowym wielorazowego użytku. Sterylizacja w autoklawie w temperaturze min 134°C..
Zadanie nr 2 Sprzęt medyczny różny 33140000-3
L.p. | Nazwa | jm | Ilość | Cena netto | VAT (%) | Wartość netto | Wartość brutto | Producent/ nr katalogowy
1 | Dren do ssawki sterylny z 2 konektorami (lejek-lejek), na jednym konektorze dołączona zatyczka do zamykania światła drenu,dł. ok. 3m o średnicy ok. 0,4-0,6cm, podwójnie pakowany; zewnętrznie folia-papier, wewnętrznie - folia | szt | 8000
2 | Kanka Yankauera sztywna do odsysania pola operacyjnego precyzyjna (cienkie zakończenie) bez kontroli ssania (pakowane podwójnie w worek foliowy + rękaw papierowo-foliowy), rozm. 18CH | szt | 300
3 | Kanka Yankauera sztywna do odsysania pola operacyjnego standardowa, bez kontroli ssania (pakowane podwójnie w worek foliowy + rękaw papierowo-foliowy), rozm. 24CH | szt | 2200
4 | Zestaw do odsysania pola operacyjnego (dren+końcówka sztywna). Pakowane podwójnie w worek foliowy + rękaw papierowo-foliowy | szt | 150
Zadanie nr 3 Zestaw do pompy objętościowej 33140000-3
L.p. | Nazwa | jm | Ilość | Cena netto | VAT (%) | Wartość netto | Wartość brutto | Producent/ nr katalogowy
1. | Zestaw do podawania płynów infuzyjnych do pompy objętościowej typu Medima P2 | szt | 50
2. | Zestaw do podawania płynów infuzyjnych do pompy objętościowej typu Medima Line S | szt | 50
Razem
Zadanie nr 4 System wężyków do strzykawki automatycznej CT Motion XD8003 33140000-3
L.p. | Nazwa | jm | Ilość | Cena netto | VAT (%) | Wartość netto | Wartość brutto | Producent/ nr katalogowy
1 | Wężyk pompy do wstrzykiwacza automatycznego ulrich. Sterylny, wyposażony w trzy igły przebijające środki z kontastem i NaCl, zabezpieczone kapturkami ochronnymi. Elementy wężyka umożliwiają monitorowanie ciśnienia w systemie wężyków, zawiera filtr cząsteczkowy. Wbudowany zawór zwrotny na jednym końcu wężyka. Czas pracy na wężyku pompy wynosi do 24 godzin niezależnie od ilości przebytych iniekcji. Bez zawarrtości lateksu oraz ftalanów (DEHP). Objętość wężyka: 19,ml. Szczelność ciśnieniowa maksymalnie 20 bar. (a 10szt) | op | 25
2 | Wężyk pacjenta do wstrzykiwacza automatycznego ulrich. Sterylny, długości 150cm, dwa zawory zwrotne, zakończone luer lock, bez zawartości lateksu oraz ftalanów (DEHP). Objętość wężyka: 7,5ml. Szczelność ciśnieniowa maksymalnie 20 bar. ( a 100szt) | op | 40
3 | Wężyk pacjenta do wstrzykiwacza automatycznego ulrich. Sterylny, długości 250cm, dwa zawory zwrotne, zakończone luer lock, bez zawartości lateksu oraz ftalanów (DEHP). Objętość wężyka: 12,5ml. Szczelność ciśnieniowa maksymalnie 20 bar. ( a 100szt) | op | 10
Razem
Zadanie nr 5 Systemy ssące, zestawy do drenażu 33140000-3
L.p. | Nazwa | jm | Ilość | Cena netto | VAT (%) | Wartość netto | Wartość brutto | Producent/ nr katalogowy
1 | Syst.ssący do odsys.wydz.:wkład work.z pokr.2 l | szt | 4600
2 | Syst.ssący do odsys.wydz.:wkład work.z pokr.1 l | szt | 1800
3 | Syst.ssący do odsys.wydz.poj.na wkład wiel.uż.2 l | szt | 15
4 | Syst.ssący do odsys.wydz.:poj.na wkład wiel.uż. 1 l | szt | 10
5 | Komplet drenów (jałowych) do zestawu 2-butlowego szklanego do drenażu klatki piersiowej | szt | 25
6 | Zestaw do drenażu ssącego z butlami (2 butle 2000ml+dren) | szt | 10
Razem:
Poz. 1 i 2 - wkłady workowe typu serres, w pokrywie wkładu 1 króciec przyłączeniowy, wyposażone w łącznik obrotowy do przyłączenia drenów o różnych średnicach, w pokrywie otwór do pobierania próbek wydzielin, zaślepka do zamykania otworu ssącego, filtr przeciwbakteryjny, zastawka zabezpieczajaca przed przepełnieniem wkładu.
Poz. 3 i 4 - pojemniki wielorazowe wykonane z przezroczystego, nietłukącego się tworzywa, czytelna skala, króciec obrotowy do przyłączenia żródła ssania oraz zintegrowany zaczep do zawieszania na uchwytach ściennych i przyłóżkowych lub wózkach.
Zadanie nr 6 : Sprzęt jednorazowy różny - sterylny - 33190000-8
L.p. | Nazwa | jm | Ilość | Cena netto | VAT (%) | Wartość netto | Wartość brutto | producent/ nr katalogowy
1 | Przyrząd do przetaczania krwi, transfuzji, komora kroplowa wolna od PCV, całość bez zawartości ftalanów (informacja na opakowaniu jednostkowym), zacisk rolkowy wyposażony w uchwyt na dren oraz możliwość zabezpieczenia igły biorczej po użyciu, nazwa producenta na zacisku, opakowanie kolorystyczne folia-papier, sterylny. | szt | 16000
2 | Przyrząd do przetaczania płynów infuzyjnych, komora kroplowa wykonana z PP o długości min. 60mm w części przezroczystej, całość wolna od ftalanów (informacja na opakowaniu jednostkowym), igła biorcza ścięta dwupłaszczyznowo wykonana z ABS wzmocnionego włóknem szklanym, zacisk rolkowy wyposażony w uchwyt na dren oraz możliwość zabezpieczenia igły biorczej po użyciu, nazwa producenta na zaciskaczu, opakowanie kolorystyczne folia-papier, sterylny | szt | 225000
3 | Przedłużacz do pomp infuzyjnych biały sterylny, bez zawartość ftalanów, informacja o ich braku na opakowaniu | szt | 10200
4 | Przedłużacz do pomp infuzyjnych bursztynowy sterylny, bez zawartość ftalanów, informacja o ich braku na opakowaniu | szt | 1500
Razem:
Zadanie Nr 7 Sonda do karmienia 33168000-5
L.p. | Nazwa | jm | Ilość | Cena netto | VAT (%) | Wartość netto | Wartość brutto | Producent/ nr katalogowy
1 | Sonda do karmienia skalowana CH 06-6mm/40 cm | szt | 400
2 | Sonda do karmienia nr 4 | szt | 100
3 | nr 5 | szt | 300
Razem:
Zadanie nr 8 : Sprzęt jednorazowy różny - 33190000-8
L.p. | Nazwa | jm | Ilość | Cena netto | VAT (%) | Wartość netto | Wartość brutto | producent/ nr katalogowy
1. | Rurki ustno-gardłowe sterylne, sterylne opakowanie folia-papier nr 1 | szt | 100
| nr 0 | szt | 100
| nr 00 | szt | 50
| nr 2 | szt | 20
| nr 3 | szt | 300
| nr 4 | szt | 200
2. | Rurki intubacyjne bez mankietu niskocieśnieniowego, czarny znacznik głębokości w postaci jednego półksiężyca, linia RTG na całej długości rurki, mion. 2 oznaczenia rozmiaru rurki na korpusie, sterylna. Rozmiar od 2,0 do 8,0 (rozmiar co pół). Pakowana folia-papier - rozmiar 2,0 | szt | 50
| nr 2,5 | szt | 50
| nr 3,0 | szt | 50
| nr 3,5 | szt | 50
| nr 4,0 | szt | 50
| nr 4,5 | szt | 50
| nr 5,0 | szt | 80
| nr 5,5 | szt | 60
| nr 6 | szt | 80
| nr 6,5 | szt | 50
3. | Rurki intubacyjne z mankietem niskociśnieniowym, ze znacznikiem głębokości w posatci jednego półksiężyca na rurce, min. 2 oznaczenia rozmiaru rurki na korpusie, skalowana jednostronnie co 1 cm, linia RTG na całej długości rurki, niebieski balonik kontrolny z oznaczeniem rozmiaru, sterylna. Rurka intubacyjna zawierająca logo producenta na korpusie oraz baloniku. Rozmiar od 2,5 do 10,0 (rozmiar co Pół), pakowana folia-papier - rozmiar 2,0 | szt | 50
| nr 2,5 | szt | 50
| nr 3,0 | szt | 50
| nr 3,5 | szt | 50
| nr 4,0 | szt | 40
| nr 4,5 | szt | 200
| nr 5,0 | szt | 150
| nr 5,5 | szt | 50
| nr 6,0 | szt | 100
| nr 6,5 | szt | 100
| nr 7,0 | Szt | 1000
| nr 7,5 | szt | 60
| nr 8,0 | szt | 1200
| nr 8,5 | szt | 120
| nr 9,0 | szt | 100
4. | Rurki intubacyjne zbrojone z mankietem niskociśnieniowym z prowadnicą w komplecie, znacznik głębokości w postaci jednego grubego czarnego półksiężyca, linia RTG na całej długości rurki, min. 2 oznaczenia rozmiaru rurki na korpusie. Rozmiary od 3,5 do 10,0 (rozmiar co pół). Na prowadnicy widoczna średnica oraz przekreślona cyfra "2" - oznaczająca produkt jednorazowy. Produkt sterylny, pakowany folia-papier - rozmiar 3,5 | szt | 50
| nr 4,0 | szt. | 50
| nr 5,0 | szt | 80
| nr 5,5 | szt | 80
| nr 6,0 | szt | 130
| nr 6,5 | szt | 50
| nr 7,0 | szt | 150
| nr 7,5 | szt | 150
| nr 8,0 | szt | 100
| nr 8,5 | szt | 150
| nr 9,0 | szt. | 50
5. | Zamknięty system do odsysania wydzieliny z rurki intubacyjnej. Właściwości: możliwość stosowania przez min.72 godziny - zintegrowany/wbudowany podwójnie obrotowy łącznik o kącie 90 stopni, zamykany, brotowy port do przepłukiwania cewnika o długości min. 5cm, zamykany port do podawania leków wziewnych (MD), zintegrowany bezpośrednio w części łącznika podłąśczonej do rurki pacjenta, komora pozwalająca na obserwację wydzieliny pacjenta, zabezpieczenie łącznika podciśnienia kapturkie, który zamocowany do zestawu w sposób zapobiegający zagubieniu, okrągła wstępna zastawka poniżej otworu do przepłukiwania, przekręcana zastawka na wysokości portu do przepłukiwania uszczelniająca cewnik po usunięciu go z rurki intubacyjnej zapewniająca szczelność zestawu, system stanowiący integralną całość, nierozłączalny, wszystkie elementy systemu sterylne, cewnik integralna część systemu zakończony atraumatycznie (zaokrąglona końcówka) z dwoma otworami po przeciwległych stronach, zakończony obwódką w kolorze czarnym, oznaczenie rozmiarru cewnika bezpośrednio na dystalnym końcu cewnika, cewnik z widocznymi oznaczeniami głębokości insercji skalowanymi co 1 cm. System do odsysania z rurki intubacyjnej o długości 56cm lub 62cm. Rozmiar: CH 14, 16 z rurki tracheostomijnej o długości 36cm, rozmiar CH14, 16 | szt. | 100
6. | Sterylny adapter do zamkniętych systemówdo odsysania z rurek intubacyjnych i tracheostomijnych, umozliwiający prowadzenie bronchoskopii bez konieczności rozłączenia układu. Adapter posiada: obrotowy łącznik, kąt nachylenia pomiędzy systemem, a portem służącym do wprowadzenia bronchofiberoskopu nie wiekszy ni9ż 45 stopni, port do wprowadzania bronchofeberoskopu posiadający silikonową zastawkę wewnętrzną oraz silikonowy kapturek zabezpieczający - zapewniający szczelność systemu w trakcie użytkowania, pakowany pojedynczo folia-papier. | szt. | 50
7. | Cewnik do odsysania, posiadający kolorowy, półprzezroczysty konektor oznaczający rozmiar cewnika, nr 6 min.40 cm | szt | 100
| nr 8 min. 40 cm | szt | 200
| nr 10 min. 40 cm | szt | 200
| nr 12 min.60 cm | szt | 1500
| nr 14 min. 60 cm | szt | 2500
| nr 16 min.60 cm | szt | 2000
| nr 18 min.60 cm | szt | 300
8. | Cewnik do odsysania z kontrolą ssania, z konektorem typu V, nr 6 dł.40-60 cm | szt | 50
| nr 8 dł.40-60 cm* | szt | 300
| nr 10 min.50 cm | szt | 800
| nr 12 min.50 cm | szt | 8400
| nr 14 min.50 cm | szt | 10000
| nr 16 min.50 cm | szt | 10800
9. | Rurki intubacyjne z mankietem niskociśnieniowym, z możliwością odsysania znad mankietu, silikonowana, do przedłużonej wentylacji - nr 7,0 | szt | 30
| nr 7,5 | szt | 50
| nr 8,0 | szt | 50
| nr 8,5 | szt | 50
10. | Opatrunek do zabezpieczania drenów donosowych/sond żołądkowych, włókninowy, w kolorze cielistym, pokryty hipoalergicznym klejem, 3 stopniowy system aplikacji, dla dorosłych rozmiar 7cm x 7,1cm. Opakowanie: kartonik. Na opakowaniu obrazkowa instrukcja uzycia opatrunku, niejałowy. (a 50szt) | op | 100
11. | Stabilizator rurki intubacyjnej zawierający 2 podkładki i 1 pasek o długości 16mm x 40cm. Podkładki z samoprzylepnej włókniny z mikroperforacjamii warstwą rzepu na stronie wierzchniej. Pasek z włókniny, mocowany do warstwy rzepa podkładki. W środkowej części paska przylepne pole, dla lepszej stabilizacji rurki. Kolor biały, niejałowy. | kpl | 200
Razem:
Zadanie Nr 9 Ostrza chirurgiczne - 33190000-8
L.p. | Nazwa | jm | Ilość | Cena netto | VAT (%) | Wartość netto | Wartość brutto | producent/ nr katalogowy
1 | Ostrza chirurgiczne wymienne nr 10 a 100szt., nazwa producenta i nr ostrza wygrawerowane bezpośrednio na ostrzu | op | 70
2 | nr 10A a 100sztuk, nazwa producenta i nr ostrza wygrawerowane bezpośrednio na ostrzu | op | 10
3 | nr 11 a 100 sztuk, nazwa producenta i nr ostrza wygrawerowane bezpośrednio na ostrzu | op | 10
4 | nr 15 a 100 sztuk, nazwa producenta i nr ostrza wygrawerowane bezpośrednio na ostrzu | op | 20
5 | nr 20 a 100 sztuk, nazwa producenta i nr ostrza wygrawerowane bezpośrednio na ostrzu | op | 60
6 | nr 22 a 100 sztuk, nazwa producenta i nr ostrza wygrawerowane bezpośrednio na ostrzu | op | 80
7 | nr 24 a 100 sztuk, nazwa producenta i nr ostrza wygrawerowane bezpośrednio na ostrzu | op | 30
8 | Jednorazowe urządzenie do zdejmowania ostrzy we wszystkich rozmiarach, jałowa, samoprzylepna podstawa w kontrastowym kolorze, graficzne oznakowanie układania ostrza, zabezpieczenia ostrza użycia tylko jednej ręki. | szt | 20
9 | Trzonek bezpieczny wielorazowego użytku do ostrzy chirurgicznych, z osłonką zabezpieczającą ostrze między użyciami, posiada blokadę zabezpieczającą przed zsuwaniem się osłonki podczas użytkowania, na osłonce wbudowany mechanizm umożliwiający bezdotykowe zdejmowanie ostrzy, trzonek wykonany ze stali chirurgicznej pokrytej teflonem, osłonka posiada okienko uwidaczniające rozmiar ostrza założonego na trzonku, możliwość sterylizacji tlenkiem etylenu lub parą wodną. Rozmiar trzonka nr 3 i 4, produkt zgodny z wymaganiami Dyrektywy Rady 2010/32/EU z dnia 10 maja 2010r. (a 5szt) | op | 5
Razem:
Zadanie nr 10 : Sprzęt jednorazowy różny - 33190000-8
L.p. | Nazwa | jm | Ilość | Cena netto | VAT (%) | Wartość netto | Wartość brutto | producent/ nr katalogowy
1. | Filtr p/bakteryjny, p/wirusowy elektrostatyczny, sterylny, z wydzielonym wymiennikiem ciepła i wilgoci dla dorosłych do układów anestetycznych, nawilżanie min. 32mg H2O/l przy Vt 500ml +/-5% | szt | 3000
2. | Filtr mechaniczny z wydzielonym celulozowym wymiennikiem ciepła i wilgoci, nawilżanie min. 32mg H2O/l przy Vt500ml, przestrzeń martwa 68ml +/-5%, waga do 37g, sterylny +/-5% | szt | 3800
3. | Filtr p/bakteryjny, p/wirusowy, elektrostatyczny sterylny, do układów oddechowych z wydzielonym wymiennikiem ciepła i wilgoci, dla noworodków i małych dzieci przestrzeń martwa max. 10ml, nawilżanie min. 28mg H2O/l przy Vt 50ml +/-2% | szt | 100
4. | Filtr p/bakteryjny, p/wirusowy, elektrostatyczny, sterylny, do układów oddechowych z wydzielonym wymiennikiem ciepła i wilgoci, dla dzieci, przestrzeń martwa max.30ml, nawilżanie min. 31mg H2O/l przy Vt 250ml +/-5% | szt | 1300
5. | Filtr na rurkę tracheostomijną, sterylny, z wymiennikiem ciepła i wilgoci, z możliwością podania O2, nawilżanie min. 28mg H2O/l, waga - min. 8g, max 10g. (+/-5%)(filtr ma posiadać samodomykający się port do odsysania chroniący przed kontaminacją otoczenia umieszczony pomiędzy dwoma celulozowymi membranami wymiennika). | szt | 2500
Razem:

## zad. 11-13
Zadanie Nr 11 Sprzęt medyczny różny 33140000-3
L.p. | Nazwa | jm | Ilość | Cena netto | VAT (%) | Wartość netto | Wartość brutto | Producent/ nr katalogowy
1 | Sterylne woreczki 1xużytku do pobierania próbek z białym polem do opisu, poj. 1627ml, wym. 190x300mm (a 500szt) | op | 4
2 | Sterylne woreczki 1xużytku do pobierania próbek z białym polem do opisu, poj. 532ml, wym. 115x230mm (a 500szt) | op | 2
Razem:
Zadanie nr 12 Filtry infuzyjne dla noworodków 33140000-3
L.p. | Nazwa | jm | Ilość | Cena netto | VAT (%) | Wartość netto | Wartość brutto | Producent/ nr katalogowy
1 | Filtr infuzyjny do płynów1xużytku dla nowordków i małych dzieci, 96h z nylonową membraną 0,22um, płaski, wytrzymałość na ciśnienie 6 bar, przezroczysty na całej długości, przepływ 2ml/min, wolny od DEHP, lateksu, PVC, odporny na alkohole i lipidy. Z cewnikiem do wyboru o dł. 5 i 10cm. Opakowanie - papier-folia. | szt | 300
2 | Filtr infuzyjny lipidowy dla nowordków i małych dzieci, 24h z membraną 1,2um oznaczony na niebiesko, płaski, wytrzymałość na cisnienie 6 bar, przezroczysty na całej długości, przepływ 30ml/min, wolny od DEHP. Lateksu, PVC, odporny na alkohole i lipidy. Z cewnikiem do wyboru o dł. 5 i 10cm. Opakowanie - papier-folia. | szt | 300
Razem:
Zadanie Nr 13 Cewniki do wkłucia centralnego dla noworodków 33100000-1
Lp. | Nazwa | jm | Ilość | cena netto | VAT(%) | Wartość netto | Wartość brutto | Producent/nr katalogowy
1 | Cewnik o rozm. 1 Fr, długości 20cm z prowadnikiem oraz igłą rozłamywalną | szt | 10
2 | Cewnik o rozm. 1 Fr, długości 20cm z prowadnikiem oraz microflashem typu peel-away | szt | 10
3 | Cewnik o rozmiarze 2Fr, długości 15m bez prowadnika z igłą rozłamywalną | szt | 10
4 | Cewnik o rozmiarze 2 Fr, długości 15cm bez prowadnika , z microflashem typu peel-away | szt | 10

## zad.14
Zadanie Nr 14 Cewniki dwukanałowe podobojczykowe 33140000-3
L.p. | Nazwa | jm | Ilość | Cena netto | VAT (%) | Wartość netto | Wartość brutto | Producent/ nr katalogowy
1. | Zestaw cewników dwukanałowych do ostrych hemodializ o efektywnym przepływie krwi przez kanał powyżej 250ml/min o parametrach 11,5Fr - 12Fr dł. 15 - 16cm końcówki cewnika silikonowe z nadrukiem objętości wypełnienia na ramionach | szt | 70
2. | Zestaw cewników dwukanałowych do ostrych hemodializ o efektywnym przepływie krwi przez kanał powyżej 250ml/min o parametrach 11,5Fr dł.18-24cm końcówki cewnika silikonowe z nadrukiem objętości wypełnienia na ramionach | szt | 90
3 | Cewniki permanentne do hemodializ przewlekłych w zestawach (cewnik, rozszerzadło, prowadnice) dające efektywny przepływ krwi powyżej 250ml/min. Przez kanał o śr. 14-15F i długości całkowitej 40 - 48cm. | szt | 50
Razem:

## zad.15-17
Zadanie nr 15 Sprzęt medyczny różny 33140000-1
L.p. | Nazwa | jm | Ilość | Cena netto | VAT (%) | Wartość netto | Wartość brutto | Producent/ nr katalogowy
1 | Zestaw do pomiaru ośrodkowego ciśnienia żylnego typu Medifix | szt | 30
2 | Skala do pomiaru OCŻ Medifix, długość drenu 180cm | szt | 30
3 | Skala do pomiaru OCŻ Medifix, długość drenu 100cm | szt | 30
4 | Łącznik z dwoma końcówkami stożkowymi i otworem do przerywania ssania. | szt | 800
Razem:
ZA 4 M-CE REALIZACJA (OD MARCA)
Zadanie nr16 Jednorazowe układy pacjenta do aparatów do znieczuleń i respiratorów nbędących w posiadaniu Zamawiającego33140000-1
L.p. | Nazwa | jm | Ilość | Cena netto | VAT (%) | Wartość netto | Wartość brutto | Producent/ nr katalogowy
1 | Układ oddechowy składający się z dwóch rur z elastycznego PE, rozciągliwych w zakresie 60 - 180cm. Elastyczne złącza od strony aparatu 22mm/F wykonane z EVA, 1 rury z elastycznego PE rozciągliwej w zakresie 30-90cm, elastyczne złącze od strony aparatu 22mmF wykonane z EVA. Układ oddechowy z bezlateksowym workiem oddechowym o poj. 2L. | szt | 800
2 | Obwód oddechowy z PE składający się z dwóch rur karbowanych o stałej długości 160cm, złącza od strony respiratora, elastyczne wykonane z EVA, sterylny. | szt | 1500
Razem:
dot. poz 2 Uwaga: Zamawiajacy wymaga układ oddechowy do respiratora sterylny z certyfikatem walidacji procesu sterylizacji producenta z podanym konkretnym numerem katalogowym i numerem LOT (serii)
Zadanie nr 17 Zestaw do nebulizacji 33140000-1
L.p. | Nazwa | jm | Ilość | Cena netto | VAT (%) | Wartość netto | Wartość brutto | Producent/ nr katalogowy
1 | Zestaw do nebulizacji dla pacjentów, którzy sami nie oddychają. Zestaw do nebulizacji składający się z m.in..: - 1 x moduł sterujący, mozliwość zasilania z gniazda USB, - 30szt membrana Solo, - 30szt złącze typu T dla dorosłych (dla 1 pacjenta - 1kpl) Opakowanie: 30szt | kpl | 4
2 | Zestaw do nebulizacji dla pacjentów, którzy sami oddychają. Zestaw do nebulizacji składający się z m.in..: - 1 x moduł sterujący USB, - 30szt membrana Solo, - adapter (dla 1 pacjenta - 1 kpl) | kpl | 2
Razem:

## zad.18
Zadanie nr 18 Wzierniki i szczoteczki ginekologiczne 33140000-3
L.p. | Nazwa | jm | Ilość | Cena netto | VAT (%) | Wartość netto | Wartość brutto | Producent/ nr katalogowy
1 | Wziernik ginekologiczny 1xużytku mały | szt | 400
2 | Wziernik ginekologiczny 1xużytku średni | szt | 2000
3 | Wziernik ginekologiczny 1xużytku duży | szt | 400
4 | Szczoteczki do pobierania wymazów jednocześnie z kanału i tarczy macicy 1xużytku sterylne, długość całkowita 205mm, długość włosia: 28mm, szerokość włosia: 21mm (+/- 5%) * | szt | 400
5 | Szczoteczki do pobierania wymazów jednocześnie z kanału i tarczy macicy 1xużytku sterylne z wydłużoną końcówką * | szt | 500
Razem
UWAGA: Szczoteczki do pobierania wymazów odpowiadające aktualnym wymaganiom Ministerstwa Zdrowia i Polskiego Towarzystwa Ginekologicznego dotyczące standardu postępowania w zakresie pobierania rozmazów cytologicznych

## zad.19-20
Zadanie nr 19 Klipsy tytanowe, klipsownica 331620000-3
L.p. | Nazwa | jm | Ilość | Cena netto | VAT (%) | Wartość netto | Wartość brutto | Producent/ nr katalogowy
1 | Klipsy tytanowe medium-large śr. 10mm (a 6szt) Klipsy wyposażone w samoprzylepne wklejki do kartoteki pacjenta zawierające informacje o nazwie producenta, nazwie klipsa, rozmiarze, numerze katalogowym, nr serii i data ważności. | op | 240
2 | Klipsownica laparoskopowa śr. 10mm, długość robocza 33cm do klipsów średnio dużych (z poz. 1) | szt | 1
Razem
Zadanie Nr 20 Klipsy tytanowe 331620000-3
L.p. | Nazwa | jm | Ilość | Cena netto | VAT (%) | Wartość netto | Wartość brutto | Producent/ nr katalogowy
1 | Klipsy tytanowe Hemoclip Weck do klipsownicy typu Storz śr. 10mm - średnio duże medium/large (a 6szt)Klipsy wyposażone w samoprzylepne wklejki do kartoteki pacjenta zawierające informacje o nazwie producenta, nazwie klipsa, rozmiarze, numerze katalogowym, nr serii i data ważności. | op | 120
Razem

## zad.21
Zadanie nr 21 Rurki tracheostomijne metalowe 33140000-3
L.p. | Nazwa | jm | Ilość | Cena netto | VAT (%) | Wartość netto | Wartość brutto | Producent/ nr katalogowy
1 | Rurka tracheostomijna metalowa bez okienka nr 7,0 dł 70 mm, śr 11 mm | szt | 5
2 | Rurka tracheostomijna metalowa bez okienka nr 8,0 dł 80 mm, śr 12 mm | szt | 5
3 | Rurka tracheostomijna metalowa bez okienka nr 9,0 dł 90 mm, śr 13 mm | szt | 5
4 | Rurka tracheostomijna metalowa bez okienka nr 10,0 dł 90 mm, śr 14 mm | szt | 5
5 | Rurka tracheostomijna metalowa z okienkiem nr 7,0 dł 70 mm, śr 11 mm | szt | 5
6 | Rurka tracheostomijna metalowa z okienkiem nr 8,0 dł 80 mm, śr 12 mm | szt | 5
7 | Rurka tracheostomijna metalowa z okienkiem nr 9,0 dł 90 mm, śr 13 mm | szt | 5
8 | Rurka tracheostomijna metalowa z okienkiem nr 10,0 dł 90 mm, śr 14 mm | szt | 5
Razem:

## zad.22-24
Zadanie nr 22 Sprzęt medyczny - różny 33140000-3
L.p. | Nazwa | jm | Ilość | Cena netto | VAT (%) | Wartość netto | Wartość brutto | Producent/ nr katalogowy
1 | Linia infuzyjna standardowa do pompy Alaris GW | szt | 200
Razem:
Zadanie nr 23 Elektrody do elektrostymulatora 33140000-3
L.p. | Nazwa | jm | Ilość | Cena netto | VAT (%) | Wartość netto | Wartość brutto | Producent/ nr katalogowy
1 | Elektrody do elektrostymulatora TENS (5x10cm) (a'4 szt) | kpl | 30
Razem
Zadanie nr 24 : Sprzęt jednorazowego użytku – różny - 33190000-8
L.p. | Nazwa | jm | Ilość | Cena netto | VAT (%) | Wartość netto | Wartość brutto | producent/ nr katalogowy
1. | Igły punkcyjne do wkłuć podpajęczych-standardowe 20Gx88mm | szt | 500
2. | 18 Gx88mm | szt | 40
3. | 22 Gx88mm | szt | 100
4. | 26 Gx88mm | szt | 500
5. | 27 Gx88mm | szt | 50
6. | długość min.120mm - 25 G | szt | 100
7. | 25 Gx88mm | szt | 500
8. | Zestaw do znieczuleń zewnątrzoponowych (standard) | szt | 50
9. | Igła Touchy 18G do znieczuleń zewnątrzoponowych | szt | 100
10. | Cewnik epiduralny 20G do igły 18G | szt | 100
11. | Filtr przeciwbakteryjny płaski do cewnika epiduralnego 20G | szt | 100
12. | Strzykawka niskooporowa 10ml | szt | 100
13. | Zestaw łączony do znieczuleń podpajęczych i zewnątrzoponowych | szt | 30
14. | Igła do znieczulenia podpajęczynówkowego Pencil Point 25G x 88mm x 0,5 jałowa z przeżroczystym uchwytem ze zmieniającym barwę identyfikatorem w postaci pryzmatu potwierdzającym wprowadzenie igły do przestrzeni podpajęczynówkowej, igły posiadają ergonomiczny uchwyt, dzięki czemu - łatwo wyczuwalne jest przejście przez oponę twardą, rozmiary kodowane kolorem, pakowane pojedynczo z prowadnicą. | szt | 550
15. | Igła do znieczulenia podpajęczynówkowego Pencil Point 27G x 88mm x 0,4 jałowa z przeżroczystym uchwytem ze zmieniającym barwę identyfikatorem w postaci pryzmatu potwierdzjaącym wprowadzenie igły do przestrzeni podpajęczynówkowej, igły posiadają ergonomiczny uchwyt, dzięki czemu - łatwo wyczuwalne jest przejście przez oponę twardą, rozmiary kodowane kolorem, pakowane pojedynczo z prowadnicą. | szt | 200
16. | Igła do znieczulenia podpajęczynówkowego o atraumatycznym, dwuspadowym szlifie 26Gx88mm x 0,5, rozmiary kodowane kolorem, pakowana pojedynczo z prowadnicą. | szt | 500
17. | Igła do znieczuleń splotów nerwów obwodowych z użyciem stymulatora i pod kontrola USG, kod bezpieczeństwa z wysokiej jakości wizualizacją wzoru 360, szlif 30 stopni, dren infuzyjny zintegrowany z igłą o długości 50cm, nie zawierający DFHP i kabelek elektryczny zintegrowany z igłą; w rozmiarach 35mm, 50mm, 80mm, 100mm i 150mm, grubości: 20G i 22G. Pakowane pojedynczo, sterylnie. | szt | 100
18. | Końcówki do otoskopu 1xużytku dla dorosłych | szt | 1000
19. | Końcówki do otoskopu 1xużytku dla dzieci | szt | 1800
20. | Prowadnica do igły Spinocan | szt | 20
21. | Łącznik do drenów typu Y 7mm*7mm*7mm | szt | 20
22. | Łącznik do drenów typu Y do drenażu opłucnej (duży) | szt | 20
23. | Zestaw do drenażu opłucnej (Pleuracan) | szt | 40
24. | Zestaw do nakłucia jamy brzusznej (Peritofix) | szt | 150
25. | Zestaw do nakłucia opłucnej (Pleurofix) z igłą Veresa | szt | 100
26. | Zestaw Cystofix nr 10 z igłą 8 cm | szt. | 10
Razem:
Ad. 8 Zestaw do znieczuleń zewnątrzoponowych, w skład którego wchodzxi: igła Touchy 16 - 19G (do wyboru), kateter epiduralny 18-22G (do wyboru), filtr przeciwbakteryjny 0,2um, samoprzylepny element mocujący litr, tulejka uniwersalna lub zestaw do znieczuleń zewnątrzoponowych, w skład którego wchodzi: igła Touchy 16-19G (do wyboru), kateter epiduralny 18-22G (do wyboru), filtr przeciwbakteryjny płaski 0,2um, grot do nacinania skółry 1,6x35mm, samoprzylepny element mocujący litr, strzykawka niskooporowa 10ml, igła do podawania leków 0,9x40mm, igła do znieczuleń 0,5x25mm, tulejka uniwersalna.
Ad. 13 Zestaw do znieczulenia łączonego podpajęczynówkowego i zewnątrzoponowego zawierający: 1. Igłę do znieczulenia podpajęczynówkowego typu Pencil Point 27G dł. 138,5mmx0,42, 2, igłę Touchy 18G dł. 88mm z dodatkowym otworem umożliwiającym umiejscowienie igły pp. w osi prostej. 3. Cewnik zewnątrzoponowy dł. 1000mm z trzema otworami bocznymi i miękką końcówką. 4. System blokowania igły podpajęczynówkowej w igle Touchy. 5.Strzykawka LOR do metody spadku oporu 10ml 6. Filtr zewnątrzoponowy 0,2 mikrometra 7. Samoprzylepny element mocowania filtra z cewnikiem z .o. do skóry typu PIN PAD.

## zad.25-26
Zadanie nr 25 Zestaw laparoskopowy 1xużytku 33140000-3
L.p. | Nazwa | jm | Ilość | Cena netto | VAT (%) | Wartość netto | Wartość brutto | Producent/ nr katalogowy
1 | Zestaw laparoskopowy 1xużytku w składzie: - 2 kaniule 5mm + grot - 2 kaniule 10mm + grot - 2 kaniule 12mm + grot - 3 instrumenty laparoskopowe 5mm do wyboru (nozyczki, preparator, grasper) - klipsownica automatyczna 10mm rozm. M/L z 20 klipsami tytanowymi * | kpl | 2
Razem
* części składowe zestawu winny być wycenione
Zadanie nr 26 Sprzęt medyczny różny 33140000-3
L.p. | Nazwa | jm | Ilość | Cena netto | VAT | Wartość netto | Wartość brutto | Producent/ nr katalogowy
1 | Elektroda neutralna 1xużytku dwudzielna do diatermii ERBE (a 50szt) | op | 12
2 | Przewód wielorazowego użytku , dł. 4m, do elektrody neutralnej kompatybilny z posaidaną diatermią f-my ERBE | szt | 2
Razem

## zad. 27-28
Zadanie nr 27 Przyrząd do drenażu jamy bębenkowej ucha 33141642-2
L.p. | Nazwa | jm | Ilość | Cena netto | VAT (%) | Wartość netto | Wartość brutto | Producent/ nr katalogowy
1 | Przyrząd do drenażu jamy bębenkowej ucha środkowego 0,9 mm | szt | 100
2 | Przyrząd do drenażu jamy bębenkowej ucha środkowego 1,15 mm | szt | 100
3 | Przyrząd do drenażu jamy bębenkowej ucha środkowego typu Paparelli 1,45mm | szt | 20
Razem:
UWAGA: dotyczy poz nr 1. Przyrząd do drenażu jamy bębenkowej ucha środkowego, przeznaczony do stosowania w przewlekłych, wysiękowych zapaleniach ucha środkowego, przy wylewie krwi do jamy bębenkowej oraz przy znacznym upośledzeniu drożności trąbki słuchowej w celu przeciwdziałania powstawaniu zrostów w jamie bębenkowej. Przyrząd powinien spełniać następujące warunki: - łatwe zamocowanie na błonie bębenkowej (np. przy wykorzystaniu występu w osi kołnierza wewnętrznego) z możliwością łatwego usunięcia np. za pomocą nitki z przędzy poliamidowej, - ewakuację wydzieliny, -dobrą wentylację, - wprowadzanie leków. Materiał: politetrafluoroetylen (PTFE). Prześwit w osi przyrządu: 0,9 mm; Średnica kołnierza wewnętrznego: 1,7 mm; Długość przyrządu: 1,3 mm; Rowek na błonę o okrągłym kształcie i promieniu krzywizny 0,40 mm. Produkt pakowany pojedynczo, sterylizowany i dostarczany w stanie jałowym.
dotyczy poz nr 2. Przyrząd do drenażu jamy bębenkowej ucha środkowego, przeznaczony do stosowania w przewlekłych, wysiękowych zapaleniach ucha środkowego, przy wylewie krwi do jamy bębenkowej oraz przy znacznym upośledzeniu drożności trąbki słuchowej w celu przeciwdziałania powstawaniu zrostów w jamie bębenkowej. Przyrząd powinien spełniać następujące warunki: - łatwe zamocowanie na błonie bębenkowej (np. przy wykorzystaniu występu w osi kołnierza wewnętrznego) z możliwością łatwego usunięcia za pomocą nitki z przędzy poliamidowej, - ewakuację wydzieliny, - dobrą wentylację, - wprowadzanie leków. Materiał: politetrafluoroetylen (PTFE). Prześwit w osi przyrządu: 1,15 mm, Średnica kołnierza zewnętrznego: 2 mm, Wymiary kołnierza wewnętrznego: długość 3 mm, szerokość 2 mm, średnica 2 mm; Długość przyrządu: 1,6 mm; Rowek na błonę o okrągłym kształcie i promieniu krzywizny 0,45 mm, Produkt pakowany pojedynczo, sterylizowany i dostarczany w stanie jałowym.
Dotyczy poz nr 3. Przyrząd do drenażu jamy bębenkowej ucha środkowego, przeznaczony do stosowania w przewlekłych, wysiękowych zapaleniach ucha środkowego, przy wylewie krwi do jamy bębenkowej, przy upośledzeniu drożności trąbki słuchowej w celu przeciwdziałania powstawaniu zrostów w jamie bębenkowej. Przyrząd powinien spełniać następujące warunki: łatwe zamocowanie na błonie bębenkowej z możliwością łatwego usunięcia (np. przy wykorzystaniu nacięcia na kołnierzu wewnętrznym w postaci trójkąta równobocznego, ułatwiony uchwyt przyrządu dla chirurga (np. za pomocą występu umieszczonego na kołnierzu zewnętrznym usytuowanym prostopadle do niego), ewakuację wydzieliny, dobrą wentylację, wprowadzanie leków.Materiał: kauczuk silikonowy. Prześwit w osi przyrządu o średnicy nominalnej 1,45 mm (+/- 5%). Średnica kołnierza zewnętrznego: 3 mm (+/- 5%). Średnica kołnierza wewnętrznego: 4,5 mm (+/- 5%). Wysokość przyrządu: 2,3 mm (+/- 5%). Długość przyrządu: 4,5 mm. Rowek na błonę o kształcie prostokątnym i długości: 1,2 mm (+/- 5%). Produkt pakowany pojedynczo, sterylizowany i dostarczany w stanie jałowym.
Zadanie nr 28 Drut do pętli do migdałków 33141642-2
L.p. | Nazwa | jm | Ilość | Cena netto | VAT (%) | Wartość netto | Wartość brutto | Producent/ nr katalogowy
1 | Pętla do przycinania migdałków w kształcie łeski o wym. 0,4x40mm (a 100szt) | opk | 8
2 | Pętla do przycinania migdałków w kształcie łeski o wym. 0,4x50mm (a 100szt) | opk | 2
Razem:
poz. 1 - asortyment musi być kompatybilny z posiadanymi przez Zamawiającewgo pętlami do migdałków firmy Aesculap lub Rebstock - Zamawiający wymaga, na etapie oceny, dostarczenia próbek, celem sprawdzenia działania z posiadanymi pętlami, - zgodne z normą EN ISO7153/DIN58298:2010-9 Zgrzew powinien być stabilny, nie rozdwajający się, grubość zgrzewu taka sama jak grubość drutu. Łatwość założenia drutu do pętli.
Note on F5: Gosp:

## zad.29
Zadanie nr 29 Tace (kosze) narzędziowe 33140000-3
L.p. | Nazwa | jm | Ilość | Cena netto | VAT (%) | Wartość netto | Wartość brutto | Producent/ nr katalogowy
1 | Taca narzędziowa 480-485 x 240-255 x 50-60 mm | szt | 2
2 | 240-245x240-255x50-60 | szt | 2
3 | 120-150x240-255x50-60 | szt | 2
4 | 510-530x230-250x40-60 | szt | 2
5 | 470-500x245-250x45-60 | szt | 4
Razem
dno z siatki, bok ze stali nierdzewnej perforowanej, bez zamknięcia

## zad. 30
Zadanie nr 30 Sprzęt medyczny różny 33140000-3
L.p. | Nazwa | jm | Ilość | Cena netto | VAT (%) | Wartość netto | Wartość brutto | Producent/ nr katalogowy
1 | Elektroda endocavitarna do stymulacji nr 6 z zestawem do wkłucia | szt | 3
2 | Elektroda endocavitarna do stymulacji nr 6 bez zestawu do wkłucia | szt | 6
3 | Zestaw do wkłucia centralnego z żyły odłokciowej | szt | 2
4 | Zestaw do wkłucia centralnego z możliwością założenia elektrody | szt | 2
Razem
UWAGA:
Poz. 3 - zestaw wyposażony w prowadnik, rozszerzadło, igłę i strzykawkę dł. 30cm, śr. 14G
Poz. 4 - Introduktor o śr. 8Fr, dł. 11cm z zastawką hemostatyczną i portem bocznym wraz z wyposażeniem tj. prowadnik, strzykawka, igła i rozszerzadło.

## zad.31
Zadanie nr 31 Jałowe cewniki moczowodowe, nefrostomia, cystostomia 33140000-3
L.p. | Nazwa | jm | Ilość | Cena netto | VAT (%) | Wartość netto | Wartość brutto | Producent/ nr katalogowy
1 | Cewnik moczowodowy podwójnie zagięty, końce otwarte, popychacz z funkcją zacisku 5Fr | szt | 10
2 | Cewnik moczowodowy podwójnie zagięty, zestaw z prostym popychaczem, bliższy koniec otwarty, dalszy zamknięty, rozmiar 4Fr | szt | 20
3 | Cewnik moczowodowy podwójnie zagięty, zestaw z prostym popychaczem, bliższy koniec otwarty, dalszy zamknięty, rozmiar 5Fr | szt | 40
4 | Cewnik moczowodowy podwójnie zagięty, zestaw z prostym popychaczem, bliższy koniec otwarty, dalszy zamknięty, popychacz dł. 28cm, rozmiar 6Fr | szt | 130
5 | Cewnik moczowodowy podwójnie zagięty, zestaw z prostym popychaczem, bliższy koniec otwarty, dalszy zamknięty, rozmiar 7Fr | szt | 30
6 | Ewakuatory skrzepów (eliki). Jednorazowe z zastawką antyzwrotną, kompatybilny z resektoskopem Storz. | szt | 200
7 | Korki do cewników | szt | 600
8 | Łącznik uniwersalny do cewników i worków | szt | 10
9 | Łączniki do cewników | szt | 10
10 | Łączniki do drenów | szt | 10
11 | Zestaw do wytwarzania przetok nadłonowych przeskórnych cystostomii 11Fr | szt | 5
12 | Zestaw do wytwarzania przetok nadłonowych przeskórnych cystostomii 14Fr | szt | 5
13 | Zestaw do wytwarzania przetok nerkowych przeskórnych nefrostomii 12Fr | szt | 5
14 | Zestaw do wytwarzania przetok nerkowych przeskórnych nefrostomii 14Fr | szt | 5
Razem:

## zad.32-33
ZA 4 M-CE REALIZACJA (OD MARCA)
Zadanie nr 32 Akcesoria do spirometru CPV 33100000-1
L.p. | Nazwa | jm | Ilość | Cena netto | VAT (%) | Wartość netto | Wartość brutto | Producent/ nr katalogowy
1 | Ustnik 1xużytku dla dzieci do spirometru PDD-301/sh f-my Piston | szt | 200
2 | Ustnik 1xużytku dla dorosłych do spirometru PDD-301/sh f-my Piston | szt | 600
3 | Głowica pneumotachograficzna wielorazowego użytku (do spirometru PDD-301/sh f-my Piston | szt | 300
4 | Klips na nos | szt | 20
Razem:
ZA 4 M-CE REALIZACJA (OD MARCA)
Zadanie nr 33 Akcesoria do spirometru PNEUMO CPV 33100000-1
L.p. | Nazwa | jm | Ilość | Cena netto | VAT (%) | Wartość netto | Wartość brutto | Producent/ nr katalogowy
1 | Pneumotachograf DPP | szt | 1200
2 | Klipsy na nos jednorazowego użytku | szt | 1200
Razem:

## zad. 34-35
Zadanie nr 34 Cewniki pooperacyjne 33141200-2
L.p. | Nazwa preparatu | jm | Ilość | Cena netto | VAT (%) | Wartość netto | Wartość brutto | Producent/ nr katalogowy
1 | Cewnik pooperacyjny Dufour dwubieżny balon 50ml lub 80ml , 18-24Fr, wykonany z półtwardego lateksu pokrytego silikonem | szt | 40
2 | Cewnik pooperacyjny Dufour trójdrożny balon 50ml lub 80ml 18-24Fr, wykonany z silikonu pokrytego hydrożelem | szt | 80
Razem
| Zadanie nr 35 Cewniki pH-metryczne 33141200-2 |  |  | ZA 4 M-CE REALIZACJA (OD MARCA)
L.p. | Nazwa preparatu | jm | Ilość | Cena netto | VAT (%) | Wartość netto | Wartość brutto | Producent/ nr katalogowy
1 | Cewnik pH-metryczny 1-kanałowy, 1xużytku typu Versa Flex (a 10szt) | op | 4
Razem

## zad.36-38
Zadanie nr 36 Pętle i kulki do elektroresektora 33100000-1
L.p. | Nazwa | jm | Ilość | Cena netto | VAT (%) | Wartość netto | Wartość brutto | Producent/ nr katalogowy
1 | Pętle do elektroresektora (2-biegunowy) nr 24 (a 6szt) | op | 2
2 | Pętle do elektroresektora (2-biegunowy) nr 27 (a 6szt) | op | 2
3 | Kulki do elektroresektora (2-biegunowy) nr 24 (a 6 szt) | op | 2
4 | Kulki do elektroresektora (2-biegunowy) nr 27 (a 6szt) | op | 2
5 | Elektroda koagulacyjna, monopolarna, kulkowa o śr. 3mm z przyłączem do nowego typu elementu roboczego resektoskopu STORZ, śr. 24/26Fr (a 6szt) | op | 2
6 | Elektroda koagulacyjna, monopolarna, kulkowa o śr. 3mm z przyłączem do nowego typu elementu roboczego resektoskopu STORZ, śr. 27/28Fr (a 6szt) | op | 2
7 | Pętle do nowego typu elementu roboczego resektoskopu STORZ, śr.24/26Fr (a 6szt) | op | 2
8 | Pętle do nowego typu elementu roboczego resektoskopu STORZ, śr.27/28Fr (a 6szt) | op | 2
9 | Kulki do nowego typu elementu roboczego resektoskopu STORZ, śr.24/26Fr (a 6szt) | op | 2
10 | Kulki do nowego typu elementu roboczego resektoskopu STORZ, śr.27/28Fr (a 6szt) | op | 2
11 | Przewód monopolarny, wtyk 8mm, dł. 300cm do elementu roboczego resektoskopu | szt | 1
12 | Przewód monopolarny wysokiej częstotliwości, wtyk 4mm, dł. 300cm | szt | 1
Razem
Zadanie nr 37 Maska termoplastyczna 33100000-1
L.p. | Nazwa | jm | Ilość | Cena netto | VAT (%) | Wartość netto | Wartość brutto | Producent/ nr katalogowy
77 | Maska termoplastyczna 3-punktowa na głowę z otworem na nos, grubość 2,4mm z maxi perforacją | szt | 120
78 | Maska termoplastyczna 5-punktowa na głowę, szyję i ramiona z otworem na nos, grubość 2,4mm z maxi perforacją | szt | 80
Razem
Zadanie nr 38 Siatka do dermatomu 33140000-3
L.p. | Nazwa | jm | Ilość | Cena netto | VAT (%) | Wartość netto | Wartość brutto | Producent/ nr katalogowy
1 | Siatka do dermatomu ( 1 : 1,5 ) | szt | 20
2 | Siatka do dermatomu ( 1 : 3 ) | szt | 20
3 | Siatka do dermatomu ( 1 : 6 ) | szt | 20
Razem
Zamawiający jest w posiadaniu dermatomu siatkującego firmy Zimmer

## zad.39-40
Zadanie nr 39 Ostrza wymienne do dermatomu 33140000-3
L.p. | Nazwa | jm | Ilość | Cena netto | VAT (%) | Wartość netto | Wartość brutto | Producent/ nr katalogowy
1 | Nożyki (ostrza) do dermatomu firmy "Zimmer" | szt | 20
Razem:
Zadanie nr 40 Ostrza wymienne do dermatomu 33140000-3
9
L.p. | Nazwa | jm | Ilość | Cena netto | VAT | Wartość netto | Wartość brutto | Producent/ nr katalogowy
1 | Nożyki (ostrza) do dermatomu firmy "Aesculap" | szt | 10
Razem

## zad.41
Zadanie nr 41: Jałowy sprzęt jednorazowy do sporządzania i transferu cytostatyków - 33194000-6
Lp. | Nazwa | jm | Ilość | Cena netto | VAT (%) | Wartość netto | Wartość brutto | producent/ nr katalogowy
1 | Przyrząd do długotrwałego aspirowania cytostatyków - ostry kolec standard (osłonięty nasadką z tworzywa sztucznego zabezpieczającą kolec przed skażeniem podczas otwierania opakowania) - filtr cząsteczkowy 5um o dużej powierzchni, filtr zatrzymujący aerozole 0,2um, port bezigłowy posiadający końcówkę luer-lock, obudowa zastawki w kolorze czerwonym, posiadający zastawkę zabezpieczającą lek przed wyciekaniem po rozłączeniu strzykawki. Wymaga się, aby dołączyć do oferty test potwierdzający, że linie do przygotowania i podaży cytostatyków stanowią zamknięty system w myśl definicji NIOSH i zapobiegają uwalnianiu się niebezpiecznych zanieczyszczeń do otoczenia. Bez zawartości DEHP oraz PCV. | szt | 3900
Razem:

## zad.42-43
Zadanie Nr 42 Termometr na czoło 33140000-3
L.p. | Nazwa | jm | Ilość | Cena netto | VAT (%) | Wartość netto | Wartość brutto | Producent/ nr katalogowy
1 | Termometr na czoło | szt | 10
Razem:
Zadanie Nr 43 Zestaw do jejunostomii 33140000-3
L.p. | Nazwa | jm | Ilość | Cena netto | VAT (%) | Wartość netto | Wartość brutto | Producent/ nr katalogowy
1 | Zestaw do śródściennej chirurgicznej jejunostomii, przeznaczony do długotrwałego żywienia dojelitowego. Wykonany z poliuretanu, o długości 75cm, średnicy zewnętrznej 2,9mm, średnicy wewnętrznej 1,9mm, z podziałką CH/Fr9; 75cm | szt | 10
Razem:

## zad. 44-45
Zadanie nr 44 : Sprzęt jednorazowego użytku – różny - 33190000-8
L.p. | Nazwa | jm | Ilość | Cena netto | VAT (%) | Wartość netto | Wartość brutto | producent/ nr katalogowy
1. | Zgłębnik gastrostomijny Ch 20/23 -port do nadmuchiwania balonu -końcówka do łączenia z przyrządem do podaży diet -przezroczysty zgłębnik silikonowy -silikonowa płytka zewnętrzna do umocowania zgłębnika do powłok brzusznych -silikonowy wewnętrzny balon mocujący | szt | 20
2. | Zestaw do przezskórnej endoskopowej gastrostomii Ch 18/40cm -poliuretanowy stożkowaty łącznik -przezroczysty poliuretanowy zgłębnik -zacisk do regulacji przepływu -zacisk zabezpieczający utrzymanie odpowiedniej pozycji zgłębnika -silikonowa płytka zewnętrzna do umocowania zgłębnika do powłok brzusznych -silikonowa płytka zewnętrzna | szt | 90
3. | Zgłębnik do żywienia dożołądkowego lub dojelitowego Ch 10/110 -z miękkiego przeźroczystego poliuretanu -z prowadnicą ułatwiającą zakładanie -z linią kontrastującą w promieniach RTG umożliwiającą kontrolę położenia zgłębnika -wolny od DEHP | szt | 10
4. | Zgłębnik do żywienia dożołądkowego lub dojelitowego Ch 10/130 -z miękkiego przeźroczystego poliuretanu -z prowadnicą ułatwiającą zakładanie -z linią kontrastującą w promieniach RTG umożliwiającą kontrolę położenia zgłębnika -wolny od DEHP | szt | 10
5. | Zgłębnik do żywienia dożołądkowego lub dojelitowego Ch 14/110 -z miękkiego przeźroczystego poliuretanu -z prowadnicą ułatwiającą zakładanie -z linią kontrastującą w promieniach RTG umożliwiającą kontrolę położenia zgłębnika, -wolny od DEHP | szt | 10
6. | Strzykawka enteralna 1xużytku o pojemności 60ml przeznaczona tylko do obsługi żywienia drogą przewodu pokarmowego, sterylna. | szt | 100
Razem:
Zadanie nr 45 Dreny do drenażu dróg żółciowych 33140000-3
L.p. | Nazwa | jm | Ilość | Cena netto | VAT (%) | Wartość netto | Wartość brutto | Producent/ nr katalogowy
1 | Dren do drenażu dróg żółciowych dren T nr 8 | szt | 25
2 | Dren do drenażu dróg żółciowych dren T nr 10 | szt | 25
3 | Dren do drenażu dróg żółciowych dren T nr 12 | szt | 25
4 | Dren do drenażu dróg żółciowych dren T nr 14 | szt | 15
5 | Dren do drenażu dróg żółciowych dren T nr 16 | szt | 15
Razem:
poz. 1-5 Dreny wykonane z latexu naturalnego, silikonowane, jednorazowego użytku, jałowe, sterylizowane tlenkiem etylenu, pakowane podwójnie: folia/folia-papier, długość min. 38cm. Zamawiający wymaga produktu od jednego producenta.

## zad. 46-47
Zadanie nr 46 : Sprzęt jednorazowego użytku – różny - 33190000-8
L.p. | Nazwa | jm | Ilość | Cena netto | VAT (%) | Wartość netto | Wartość brutto | producent/ nr katalogowy
1 | Rurka do tracheostomii przezskórnej - zestaw do zakładania metodą GRIGSA, pakowane na jednej sztywnej tacy umożliwiającej szybkie otwarcie. Zestaw zawiera rurkę tracheostomijną z wbudowanym przewodem do odsysania z przestrzeni podgłośniowej z mankieem niskociśnieniowym, posiadający szywny samoblokujący się mandryn z otworem na prowadnicę Seldingera. | szt | 20
2 | Przyrząd do treningu oddechowego dla dorosłych, przepływowy z możliwością ustawienia poziomu przepływu wdychanego powietrza w zakresie 100-600ml/s, z portem do jednoczesnej podaży tlenu, z rozciągliwą rurką łączącą i wymiennym ustnikiem, z uchwytem pozwalającym na przenoszenia lub zawieszenie na poręczy łóżka. | szt | 20
Razem:
Zadanie nr 47 : Sprzęt jednorazowy różnyy - sterylny - 33190000-8
L.p. | Nazwa | jm | Ilość | Cena netto | VAT (%) | Wartość netto | Wartość brutto | producent/ nr katalogowy
1 | Aplikator typu mini-spike do pobierania i przygotowywania leków. Zawierający filtr antybakteryjny 0,45um, posiadający nieruchomą osłonę otaczającą nasadkę łączącą ze strzykawką oraz samozamykającą się zatyczkę portu, z zastawką zabezpieczającą przed wyciekaniem w pozycji odwróconej, kolor zielony. | szt | 700
Razem:

## zad. 48
Zadanie nr 48 : Cewniki Foleya – 33141200-2
L.p. | Nazwa | jm | Ilość | Cena netto | VAT (%) | Wartość netto | Wartość brutto | producent/ nr katalogowy
1. | Cewnik FOLEYA silikonowany, z prowadnicą, nr 6 | szt | 60
| nr 8 | szt | 40
| nr 10 | szt | 80
2. | Cewnik FOLEYA silikonowany, opakowanie papier-folia, sterylizowany tlenkiem etylenu. . Cewniki mają posiadać 2 otwory boczne przy balonie 30ml Ch 12, 30 - 50ml od Ch 14 do Ch24 | szt | 40
| nr 14 | szt | 140
| nr 16 | szt | 2600
| nr 18 | szt | 3600
| nr 20 | szt | 1200
| nr 22 | szt | 200
| nr 24 | szt | 60
3. | Cewnik FOLEYA silikonowany III fazy (trójdrożny) nr 18 | szt | 60
| nr 20 | szt | 40
| nr 22 | szt | 120
| nr 24 | szt | 40
4 | Cewnik Foleya silikonowy nr 16 | szt | 20
5 | Cewnik Foleya silikonowy nr 18 | szt | 20
6 | Cewnik Foleya silikonowy nr 20 | szt | 10
7 | Cewnik Foleya silikonowy nr 22 | szt | 10
Razem:
poz. 4 - 7 Cewnik Foleya silikonowy ma posiadać fabrycznie dołączoną (zapakowaną razem z cewnikiem Foleya), pierwotnie napełnioną strzykawką wypełnioną 10% roztworem gliceryny.

## zad.49-53
Zadanie nr 49 : Cewniki do wkłuć centralnych - 33190000-8
L.p. | Nazwa | jm | Ilość | Cena netto | VAT (%) | Wartość netto | Wartość brutto | producent/ nr katalogowy
1. | Cewnik do wkłuć dwuświatłowy dla dzieci 4 FR/8cm, swiatła18, 20G, prowadnica 0,018 cala , dodatkowa miękka kaniula 22 Ga x 4,45 cm | szt | 20
2. | Cewnik do wkłuć dwuświatłowy dla dorosłych 8Fr/20cm , swiatła 14G, 14 Ga , igła wprowadzająca 18 G x6,35 cm | szt | 50
3. | Cewnik do wkłuć dwuświatłowy dla dorosłych 7 Fr/20 cm , swiatła 14G, 18 G, igła wprowadzająca 18 Ga x35 cm | szt | 200
4. | Cewnik do wkłuć dwuświatłowy-dla dorosłych 7Fr /20 cm , swiatła16G, 16 G, igła wprowadzająca 18 Gx6,35 cm | szt | 200
5. | Cewnik do wkłuć jednoświatłowy dla dzieci 20G/12cm, igła wprowadzająca 20 G x 5,08cm | szt | 20
6. | Cewnik do wkłuć jednoświatłowy-dorośli 16G/20cm, igła wprowadzająca 18 Gx 6,35 cm | szt | 120
7. | Cewnik do wkłuć jednoświatłowy-dorośli 14G/20cm, igła wprowadzająca 18 G x 6,35 cm | szt | 120
8. | Cewnik do wkłuć centralnych z powłoką antybakteryjną,w składzie chlorcheksydyna i sulfadiazyna srebra , dwuświatłowy 7F/20cm, swiatła 16 Ga , 16 Ga.Wymagany jest cewnik dwuświatłowy z mozliwością podaży kontrastu pod ciśnieniem, z oznaczeniem maksymalnych przepływów na każdym kanale, na opakowaniu i katalogach producenta z zabezpieczeniem antybakteryjnym w postaci powłoki z chlorheksydyny i sufasdiazyny srebra rozm. 7Fr 14/18Ga 20cm. | szt | 120
9. | Zestaw do cewnikowania żył centralnych 3 światłowy 7Fr lub 20 cm o światłach 16/18/18 Ga, prowadnica nitinolowa o,81 mm, strzykawka z otworem w tłoku do wprowadzania prowadnicy w sposób bezkrwawy. | szt | 50
Razem:
Każdy zestaw do wkłuc centralnych ma posiadać prowadnik.
Zadanie nr 50 : Sprzęt jednorazowego użytku – różny - 33190000-8
L.p. | Nazwa | jm | Ilość | Cena netto | VAT (%) | Wartość netto | Wartość brutto | producent/ nr katalogowy
1. | Kaniula Neoflon, wyposażona w zdejmowalny uchwyt ułatwiający wprowadzenie kaniuli do naczynia, wykonana z PTFE nr 0,7 /G24, przepływ 13ml/min - sterylne Opakowanie niezawierajace celulozy, opakowanie nierozerwalne, wodoszczelne (bez zawartości lateksu), gwarantujące sterylność produktu na etapie transportu i przechowywania - Tyvec, kaniule maja być widoczne w USG (bez pasków radiocieniujących). | szt | 600
2. | Kaniula Neoflon, wyposażona w zdejmowalny uchwyt ułatwiający wprowadzenie kaniuli do naczynia, wykonana z PTFE nr 0,6 /G26, przepływ 13ml/min - sterylne Opakowanie niezawierajace celulozy, opakowanie nierozerwalne, wodoszczelne (bez zawartości lateksu), gwarantujące sterylność produktu na etapie transportu i przechowywania - Tyvec, kaniule maja być widoczne w USG (bez pasków radiocieniujących). | szt | 1800
3. | Kaniule do wkłuć tętniczych 20G 1,1 x 45 mm, przepływ 49 ml/min., cewnik z PTFE, z zaworem odcinającym - suwakowo-kulkowym typu Floswitch w kolorze czerwonym , ze skrzydełkami z otworami do przyszycia do skóry pacjenta, sterylne, jednorazowego użytku, opk./25 szt. z systemem mocowania z okienkiem z folii paroprzepuszczalnej PU (MVTR – min. 1500g/m²/24h), z wycięciem na zawór 10 mm x 15 mm, z 3 paskami do prowadzenia linii | szt | 1000
4. | Kaniula dożylna wykonana z poliuretanu, typu bezpiecznego, z automatycznym zabezpieczeniem igły po uzyciu, z samodomykającym się zaworem portu górnego, z min. 4 wtopionymi paskami kontrastującymi, z filtrem hydrofobowym lub zastawką, sterylna,
a | - 22Gx25 (przepływ 36-43ml/min); | szt. | 15000
b | - 20Gx32-33 (przepływ 61-67ml/min); | szt. | 14800
c | - 18Gx32-33 (przepływ 103ml/min); | szt. | 2400
d | - 18Gx45 (przepływ 96-103ml/min); | szt. | 500
e | - 17Gx45 (przepływ 128-133ml/min); | szt. | 500
f | - 16Gx45-50 (przepływ 196-236ml/min); | szt. | 500
g | - 14Gx45-50 (przepływ 270-343ml/min) | szt. | 500
Razem:
Zadanie nr 51 : Sprzęt jednorazowego użytku – różny - 33190000-8
L.p. | Nazwa | jm | Ilość | Cena netto | VAT (%) | Wartość netto | Wartość brutto | producent/ nr katalogowy
1. | Igła 1-razowego użytku do punkcji mostka 16Gx 45 mm z możliwością regulacji długości igły w zakresie 25-45 mm, z metalowym przyłączem tpu Luer do podłączenia strzykawki. | szt | 20
2. | Igła do biopsji szpiku kostnego ( talerz biodrowy ) 16Gx70 mm z regulacją długości igły w zakresie min. 2 cm oraz z dodatkowym zdejmowalnym uchwytem typu poprzecznego ułatwiającym wkłucie oraz metalowym przyłączem typu Luer do podłączenia strzykawki. | szt | 460
3 | Igła do biopsji szpiku kostnego ( talerz biodrowy + trepanobiopsje ) 9Gx100mm śr. 3,5mm | szt | 100
4 | Igła do talerza biodrowego 11G dł.10-12 cm,śr.zewn. 3,0 mm | szt | 100
5 | Igła do biopsji szpiku kostnego ( mostek ) 16Gx30mm z regulacją długości igły w zakresie min. 2 cm oraz z dodatkowym zdejmowalnym uchwytem typu poprzecznego ułatwiającym wkłucie. | szt | 100
6 | Igła do biopsji tkanek miękkich 18G x 15-18 cm półautomat | szt | 160
7 | Igła do biopsji tkanek miękkich 14G x 15-18 cm półautomat | szt | 160
8 | Igła do gruboigłowej biopsji stercza do aparatu RADIPLAST AB 16Gx160mm | szt | 60
9 | Igła do trepanobiopsji szpiku kostnego z elementem wycinającym zewnętrznym - igła do trepanobiopsji szpiku kostnego z kaniulą ekstrakcyjną jako osobny element. Igła bardzo ostra znakowana co 1 centymetr. Mandrn ostrzony w trzech płaszczyznach, łączący się z uchwytem kaniuli na zatrzask. Krawędź tnąca z dwoma ząbkami dla łatwej penetracji. Propfilowana do dłoni rączka typu młoteczkowego. W uchwycie kaniuli gniazdo typu luer. Koreczek zamykający igłę po usunięciu mandrynu. Osobny znakowany wypychacz. Osłona zabezpieczjąca ostrze igły. Średnica igły 9G, 11G (do wyboru), długośc igły 100mm, typ kaniuli rynienka, widelczyk (do wyboru). | szt | 100
10 | Igła do trepanobiopsji szpiku kostnego z elementem wycinającym wewnętrznym - igła do trapanobiopsji szpiku ze zintegrowaną wewnętrzną kaniulą ekstrakcyjną typu "U". dodatkowy łącznik luer, zatyczkę, znakowany próbnik, prowadnik. Ponadto wymagane jest znakowanie igły co 1 cm. Średnica igły 9G, 11G (do wyboru), długość igły 100mm. | szt | 50
Razem:
| Zadanie nr 52 : Sprzęt jednorazowego użytku – różny - 33190000-8 |  | ZA 4 M-CE REALIZACJA (OD MARCA)
L.p. | Nazwa | jm | Ilość | Cena netto | VAT (%) | Wartość netto | Wartość brutto | producent/ nr katalogowy
1 | Przyrząd do przetoczeń kompatybilny z pompą SAPPHIRE | szt. | 500
2 | Zestawy infuzyjne do pomp objętościowych Mindray PV5, 2,5m, 1,5um | szt. | 1650
Razem:
Zadanie nr 53 : Sprzęt jednorazowego użytku – różny - 33190000-8
L.p. | Nazwa | jm | Ilość | Cena netto | VAT (%) | Wartość netto | Wartość brutto | producent/ nr katalogowy
1 | Maska krtaniowa jednorazowego użytku, sterylna, rurka i mankiet wykonane z silikonu, z zabezpieczeniem w postaci użebrowania chroniącego przed możliwością wklinowania nagłośni oraz z luźnym niewbudowanym na całej długości rurki oddechowej drenem do napełniania mankietu, co chroni przed możliwością przypadkowego przegryzienia poprzez dowolne oddalenie drenu od zębów pacjenta. Maska bez zawartości lateksu, DEHP oraz bisfenolu (BPA) z oznaczeniem na opakowaniu pojedynczym. Na rurce maski krtaniowej zaznaczone w cm oraz pozioma linią znaczniki głębokości położenia maski. Na opakowaniu pojedynczym graficzna instrukcja obsługi. W rozmiarach i zakresach wagowych odpowiednio: dla rozm. 1 (<5kg); dla rozm. 1,5 (5-10kg); dla rozm.2 (10-20kg); dla rozm. 2,5 (20-30kg); dla rozm. 3 (3-50kg), dla rozm. 4 (50-70kg; dla rozm.5 (70-100kg). Rozmiar maski kodowany kolorem balonika kontrolnego oraz numerycznie na rurce, opakowaniu pojedynczym i baloniku kontrolnym. Pakowane pojedynczo po 5sztuk. | szt. | 80
Razem:

## zad. 54-57
| Zadanie nr 54 : Igły do iniekcji - sterylny - 33190000-8 |  |  | ZA 4 M-CE REALIZACJA (OD MARCA)
L.p. | Nazwa | jm | Ilość | Cena netto | VAT (%) | Wartość netto | Wartość brutto | producent/ nr katalogowy
| Igła do iniekcji j.u. z zabezpieczeniem przed zakłuciem po użytkowaniu w postaci plastikowej kolorowej osłonki aktywowanej poprzez nacisk kciukiem.kolor łącznika oznaczający rozmiar. Igły charakteryzuja się słyszalnym kliknięciem potwierdzającym bezpieczne i pewne zamontowanie igły i słyszalne potwierdzenie aktywacji mechanizmu zabezpieczającego kcukiem, dzieki dodatkowemu zaciskowii wewnątrz nasadki igły, z ostrzem zorientowanym w kierunku osłony zabezpieczającej, połączonym integralnie, celem uniknięcia interferencji osłonki zabezpieczającej podczas procesu wykonywania iniekcji. |  |  |  |  | 0 | 0
1 | 0,3 (a 100 szt) | op | 10
2 | 0,4 ( a 100szt.) | op | 10
3 | 0,5 ( a 100szt.) | op | 20
4 | 0,6 ( a 100szt.) | op | 20
5 | 0,7 ( a 100szt.) | op | 20
6 | 0,8 ( a 100szt.) | op | 20
7 | 0,9 ( a 100szt.) | op | 20
8 | 1,2 ( a 100szt.) | op | 20
Razem:
Zadanie nr 55: Cewniki Couvelaire - 33190000-8
Lp | Nazwa | jm | Ilość | Cena netto | VAT (%) | Wartość netto | Wartość brutto | producent/ nr katalogowy
1 | Cewnik typu COUVELAIRE jednorazowy nr 10 | szt | 20
2 | nr 12 | szt | 20
3 | nr 16 | szt | 20
4 | nr 18 | szt | 20
5 | nr 20 | szt | 20
6 | nr 22 | szt | 20
Razem:
0
Zadanie nr 56: Sprzęt jednorazowy różny - 33190000-8
L.p. | Nazwa | jm | Ilość | Cena netto | VAT (%) | Wartość netto | Wartość brutto | Producent/nr katalogowy
1. | Strzykawka do pomp Ascor AP-14 ( Margomed, Polfa ) | szt | 20
2. | Strzykawka do pomp Medima ( Margomed, Polfa Lublin, BD Perfusion, Erg Klobuck, B.Braun Omnifix ) | szt | 20
3. | Strzykawka do pomp Aitecs SP 12S PRO ( Margomed, Monoject, Terumo, Janpol, Polfa Lublin ) | szt | 20
4. | Strzykawka do pomp Ascor AP-22 (Margomed, Braun Omnifix, Bogmark, Codan, Erg, Monoject, Terumo, Braun Perfus, BD Plastipak, Polfa Lublin, BD Perfusion, Braun Adalat, Proinjekt, Bbraun, Dispomed, Injectoma, Ivc, Janpol, Once Perfusion, Polfa Bolesławiec, Terumo). | szt | 20
5. | Strzykawka do pomp Perfusor ( B Braun, Ops, BD Plpak, Terrumo, Proinject ) | szt | 20
6. | Strzykawka do pomp Fresenius ( BD Plastipak, BD Perfusion, Braun Omnifix, Braun Perfusor, Terumo, Fresenius Injectomat ) mają Margomed | szt | 100
7. | Strzykawka do pomp Ascor SEP -11 ( Polfa, Janpol, Erg, Monoject, BD Perfusion, Terumo, Braun, Dispomed, Once, Beaun Omnifix, Adalat-Braun, Margomed ) | szt | 100
8. | Strzykawki do pomp Braun podać typy pomp | szt | 100
9. | Strzykawki Janpol do pompy infuzyjnej typu "Kwapisz" - 50ml | szt | 20
10. | Strzykawki do pompy infuzyjnej Smiths Medical Int.12]1W100 (BD Plastipak 2/3, 5/6, 10, 20, 30, 50/60ml, Braun Perfursor 20, 50ml, Omnifix 2/2,5, 10, 20, 30, 50/60ml, Monoject Europe 5, 12, 20, 35, 50/60ml, Monoject USA 5/6, 10/12, 20/22, 30/35, 50/60ml, Penteferte 5, 10, 20, 30, 60ml, Codan 10, 20, 30, 50/60ml, Margomed 50ml; Erg 20ml, Erumo EU 2/3, 5/6, 10, 20, 30, 50/60ml, Infuject 50ml, Polmil 50/60ml, Margomed 50/60ml, Janpol 50ml, Erg 50/60ml, Bogmark Łomża 5/6, 10/12, 20, 50ml, Polfa Lublin 20, 50ml SofiJect 20, 50ml | szt | 20
Razem:
Zadanie nr 57 : Czujnik przepływu do obwodoów oddechowych - 33190000-8
L.p. | Nazwa | jm | Ilość | Cena netto | VAT (%) | Wartość netto | Wartość brutto | producent/ nr katalogowy
1 | Czujnik przepływu do obwodów oddechowych dwuramiennych do respiratorów Bellavista, będących w posiadaniu Zamawiającego | szt | 90
Razem:

## zad. 58-59
Zadanie Nr 58 Sprzęt jednorazowego użytku - różny - 33190000-8
L.p. | Nazwa | jm | Ilość | Cena netto | VAT (%) | Wartość netto | Wartość brutto | producent/ nr katalogowy
1 | Rurki do surfakantu bez baloników nr 2,0 | szt | 20
2 | Rurki do surfakantu bez baloników nr 2,5 | szt | 20
3 | Rurki do surfakantu bez baloników nr 3,0 | szt | 20
4 | Trocary do nakłucia opłucnej nr 8 | szt | 20
5 | Trocary do nakłucia opłucnej nr 10 | szt | 20
6 | Cewniki dopępkowe dla dzieci Nr 2,5 | szt | 20
7 | Cewniki dopępkowe dla dzieci Nr 3,5 | szt | 20
8 | Zgłębnik żołądkowy do długotrwałej podaży żywienia poliuretanowy lub silikonowy nr 12 - 14 długość min. 100cm | szt | 20
9 | Zgłębnik żołądkowy do długotrwałej podaży żywienia poliuretanowy lub silikonowy nr 15 - 16 długość min. 100cm | szt | 20
Razem:
Zadanie nr 59 pomocnicze do aparatu nCPAP Infant Flow 33100000-1
L.p. | Nazwa | jm | Ilość | Cena netto | VAT (%) | Wartość netto | Wartość brutto | L.p.
1 | Maseczka nosowa rozm. S, M, L | szt | 30
2 | Czapeczka rozm. OO - 5 | szt | 30
3 | Układ oddechowy z generatorem* | szt | 100
4 | Smoczek | szt | 5
5 | Komora nawilżacza* | szt | 100
6 | Filtr bakteryjny | szt | 10
Razem
*UWAGA: Ad. Poz. 3 Układ oddechowy z generatorem: 1. układ oddechowy ma posiadać w ramieniu wdechowym dodatkowy niepodgrzewany odcinek o długości 40 cm umożliwiający podłączenie noworodka leczonego w inkubatorze. 2. układ oddechowy ma być zaopatrzony w gniazdo do czujnika temperatury F&P MR869 do nawilżacza F&P MR850 stosowanego u Zamawiającego. 3. generator ma być wyposażony w przegub kulisty łączący go z ramieniem wydechowym układu oddechowego. 4. generator ma być połączony w sposób umożliwiający rozłączenie kompletnego generatora tzn. linii pomiarowej ciśnienia i linii doprowadzającej gazy oddechowe do generatora za pomocą specjalnej złączki. 5. układy oddechowe atestowane przez producenta urządzenia Infant Flow, - posiadają pisemne potwierdzenie producenta aparatu o kompatybilności z użytkowanym przez Zamawiającego urządzeniem Infant Flow. Ad. Poz. 5 Komora nawilżacza: komora nawilżacza ma posiadać funkcję automatycznego napełniania wodą oraz system zapobiegający nadmiernemu skraplaniu wody.

## zad. 60
Zadanie Nr 60 Sprzęt medyczny różny 33140000-3
L.p. | Nazwa | jm | Ilość | Cena netto | VAT (%) | Wartość netto | Wartość brutto | Producent/ nr katalogowy
1 | Sonda moczowodowa podwójnie zagięta, długość cewnika 28cm, odległość między pętlami 2cm Nr 4, 5, 6 | szt | 50
2 | Sonda moczowodowa z zakończeniem Tiemana skalowane co 1 cm, dł. 70cm Nr 4, 5, 6 | szt | 240
3 | Sonda moczowodowa prosta (cewnik moczowodowy Nelaton) zamknięty koniec, długość 70cm (podziałka długości), mandryn metalowy, końcówka Luer Lock | szt | 360
4 | Zestaw do nefrostomii Nr 12 , Nr 14(kateter Pigtail, prowadnik J typu Lunderguist 0,38x80cm, igła dwuczęściowa 18Gx20cm, rozszerzacz 7F, 10F, strzykawka 10ml Luer Lock, skalpel, kołnierz mocujący, opaska zaciskowa) | szt | 180
5 | Cewnik do embolektomii nr 3 - 7 z różnymi pojemnościami balonu w zależności od średnicy cewnika, każde pojedyncze opakowanie cewnika do embolektomii ma uniemożliwić zagięcie cewnika przed jego użyciem | szt | 80
6 | Zestaw do drenażu przezskórnego metodą jednostopniową 6Fr | szt | 30
7 | Zestaw do drenażu przezskórnego metodą jednostopniową 9Fr | szt | 70
8 | Zestaw do drenażu przezskórnego metodą jednostopniową 16F | szt | 20
Razem:

## 61
Zadanie nr 61 : Sprzęt jednorazowy różny - sterylny - 33190000-8
L.p. | Nazwa | jm | Ilość | Cena netto | VAT (%) | Wartość netto | Wartość brutto | producent/ nr katalogowy
1. | Igła 1xużytku motylek nr 0,5 jałowa - sterylne | szt | 200
2. | nr 0,6 | szt | 200
3. | nr 0,7 | szt | 300
4. | nr 0,8 | szt | 300
5. | nr 0,9 | szt | 200
6. | Igła 1x użytku nr 0,5x25 ( a 100szt.) jałowa - sterylne | op | 700
7. | 0,6x30 ( a 100szt.) | op | 100
8. | 0,7x30 ( a100szt.) | op | 200
9. | 0,8x40 ( a 100szt.) | op | 1200
10. | 0,9x40 ( a 100szt.) | op | 1300
11. | 1,1x40 ( a 100szt.) | op | 1300
12. | 1,2x40 ( a 100szt.) | op | 1900
13. | 1,6x40 ( a 100szt.) | op | 60
14. | Strzykawka 1xużytku 1 ml insulina z igłą zdejmowalną 0,4x13(a100) | op | 54
15. | Strzykawka 1xużytku 1 ml TBC z igłą zdejmowalną 0,45x10-13 ( a 100szt.) | op | 40
16. | Strzykawka 1xużytku 2-cz 2 ml ( a 100szt.), podziałka 0,1ml, | op | 650
17. | 5 ml ( a 100szt) 2-cz z podziałką 0,2 ml | op | 1000
18. | 10 ml ( a 100szt) 2-cz z podziałką 0,5 ml, | op | 2180
19. | 20 ml ( a 50szt) 2-cz z podziałką 1ml, | op | 4400
20. | Strzykawka do pomp 50/60 ml z pojedynczą skalą pomiarową | szt | 23000
21. | Strzykawka do cewników 50/60 ml, z pojedynczą skalą pomiarową | szt | 8800
23. | Strzykawka100 ml Janet z pojedynczą skalą pomiarową | szt | 8600
24. | Strzykawka 3-częściowa LUER o pojemności 2 ml . Wykonana z polipropylenu, przezroczysty cylinder z centrycznym stożkiem, tłok w zielonym kontrastującym kolorze. Gumowe bezlateksowe uszczelnienie tłoka z podwójnym pierścieniem. Kryza ograniczająca wypadanie tłoka. Czarna niezmywalna skala co 0,1ml. Nazwa strzykawki oraz logo producenta na korpusie. Sterylna, pakowana pojedynczo w blister-pack. Opakowanie zbiorcze a'100 szt. | op | 200
25. | Strzykawka 3-częściowa LUER o pojemności 5 ml . Wykonana z polipropylenu, przezroczysty cylinder z centrycznym stożkiem, tłok w zielonym kontrastującym kolorze. Gumowe bezlateksowe uszczelnienie tłoka z podwójnym pierścieniem. Kryza ograniczająca wypadanie tłoka. Czarna niezmywalna skala co 0,2ml. Nazwa strzykawki oraz logo producenta na korpusie. Sterylna, pakowana pojedynczo w blister-pack. Opakowanie zbiorcze a'100 szt. | op | 200
26. | Strzykawka 3-częściowa LUER o pojemności 10 ml . Wykonana z polipropylenu, przezroczysty cylinder z centrycznym stożkiem, tłok w zielonym kontrastującym kolorze. Gumowe bezlateksowe uszczelnienie tłoka z podwójnym pierścieniem. Kryza ograniczająca wypadanie tłoka. Czarna niezmywalna skala co 0,2 ml. Nazwa strzykawki oraz logo producenta na korpusie. Sterylna, pakowana pojedynczo w blister-pack. Opakowanie zbiorcze a'100 szt. | op | 200
27. | Strzykawka 3-częściowa LUER o pojemności 20 ml . Wykonana z polipropylenu, przezroczysty cylinder z odcentrycznym stożkiem, tłok w zielonym kontrastującym kolorze. Gumowe bezlateksowe uszczelnienie tłoka z podwójnym pierścieniem. Kryza ograniczająca wypadanie tłoka. Czarna niezmywalna skala co 0,5 ml. Nazwa strzykawki oraz logo producenta na korpusie. Sterylna, pakowana pojedynczo w blister-pack. Opakowanie zbiorcze a'50 szt. | op | 200
| Razem |  |  | Razem
(Pozycje od 14 – 23) Strzykawki z rozszerzoną skalą 2ml, 5 ml, 10 ml, 20 ml z minimum 10% rozszerzeniem skalowania, posiadające kontrastujący tłok, posiadające bezpośrednio na cylindrze oznaczenie producenta (logo) oraz typ strzykawki. Igły od jednego producenta.

## zad. 62-63
Zadanie nr 62 : Zgłębniki żołądkowe - 33141641-5
| Nazwa | jm | Ilość | Cena netto | VAT (%) | Wartość netto | Wartość brutto | producent/ nr katalogowy
1 | Jałowe zgłębniki żołądkowe z tworzywa giętkiego, dającego się modelować, nie wymagające wcześniejszego schłodzenia nr 10 (dla rozmiarów od 10-22 wymagany jest łącznik redukcyjny Luer oraz zatyczka zintegrowana z konektorem) | szt | 50
2 | nr 12 | szt | 50
3 | nr 14 | szt | 140
4 | nr 16 | szt | 800
5 | nr 18 | szt | 1060
6 | nr 20 | szt | 720
7 | nr 22 | szt | 50
8 | nr 24 | szt | 50
Razem:
Zadanie nr 63 : Jałowy sprzęt jednorazowy do sporządzania i transferu cytostatyków - 33194000-6
Lp. | Nazwa | jm | Ilość | Cena netto | VAT (%) | Wartość netto | Wartość brutto | producent/ nr katalogowy
1 | Aparat do podawania cytostatyków z filtrem płaskim Sterifix 0,2Um bez zawartości PCV (Neutrapur) i DEHP, komora kroplowa dwuczęściowa rozdzielona pierścieniem, na drenie silikonowa wstawka do współpracy z pompami objętościowymi Infusomat Space lub do użytku metodą grawitacyjną | szt | 760
2 | Dren do pomp do podaży leków światłoczułych bursztynowy z dodatkowym portem dostępu bezigłowego wielokrotnego użytku do pomp Infusomat lub metodą grawitacyjną | szt | 1600
3 | Bezpieczny aparat do infuzji grawitacyjnych z odpowietrznikiem, z filtrem p/bakteryjnym i klapką. Automatycznie zatrzymujący infuzję po opróżnieniu "jeziorka" - filtr zatrzymujący powietrze. Z zabezpieczeniem przed wpływem płynu z drenu podczas jego wypełniania - hydrofobowy filtr na końcu drenu. Zestaw wyposażony w dodatkowy port bezigłowy umieszczony powyżej komory kroplowej, umożliwiający wielokrotny dostęp lub przepłukanie aparatu NaCl. Dł. 180cm. Zestaw nie zawiera DEHP /konieczność potwierdzenia odpowiednimi dokumentami/. | szt | 2000
4 | Zestaw drenów bursztynowych lub przezroczystych wielodrożnych (nie zawierających PCV i DEHP) do podaży leków cytostatycznych za pomocą pomp Infusomat Space oraz metodą grawitacyjną. Dren wykonany z poliuretanu. Linia główna z ostrym kolcem do przepłukiwania linii po każdorazowym podaniu leku bez konieczności rozłączania systemu, 2 zawory bezigłowe zintegrowane z przezroczystą płytką polimerową zaopatrzone w zawory BCV, zamontowane pod kątem 90 stopni do drenu, wyposażone w system sygnalizacji akustycznej po podłączeniu z drenem do przygotowania leku. Zastawki bezigłowe zabezpieczone dodatkowo korkami luer-lock - dwie do podłączenia krótkich drenów do przygotowania loeków oraz dodatkową zastawką umiejscowioną nie dalej niz 25cm od miejsca podłączenia do pacjenta / do podaży bolusa. Ergonomiczna komora kroplowa, wykonana z bardzo przeziernego materiału. Zacisk rolkowy z miejscem na kolec. Filtr hydrofobowy (0,8um) na końcu drenu, zabezpieczający przed wyciekaniem płynu z drenu podczas jego wypełniania i właściwemu odpowietrzeniu drenu. Wymaga się aby zaoferowany zestaw drenów posiadał test potwierdzający, że linie do przygotowania i podaży cytostatyków stanowią zamknięty system w myśl definicji NIOSH i zapobiegają uwalnianiu się niebezpiecznych zanieczyszczeń do otoczenia. | szt | 1500
5 | Zestaw drenów bursztynowych lub przezroczystych wielodrożnych (nie zawierających PCV i DEHP) do podaży leków cytostatycznych za pomocą pomp Infusomat Space oraz metodą grawitacyjną. Dren wykonany z poliuretanu. Linia główna z ostrym kolcem do przepłukiwania linii po każdorazowym podaniu leku bez konieczności rozłączania systemu, 4 zawory bezigłowe zintegrowane z przezroczystą płytką polimerową zaopatrzone w zawory BCV, zamontowane pod kątem 90 stopni do drenu, wyposażone w system sygnalizacji akustycznej po podłączeniu z drenem do przygotowania leku. Zastawki bezigłowe zabezpieczone dodatkowo korkami luer-lock - cztery do podłączenia krótkich drenów do przygotowania leków oraz dodatkową zastawką umiejscowioną nie dalej niz 25cm od miejsca podłączenia do pacjenta / do podaży bolusa. Ergonomiczna komora kroplowa, wykonana z bardzo przeziernego materiału. Zacisk rolkowy z miejscem na kolec. Filtr hydrofobowy (0,8um) na końcu drenu, zabezpieczający przed wyciekaniem płynu z drenu podczas jego wypełniania i właściwemu odpowietrzeniu drenu. Wymaga się aby zaoferowany zestaw drenów posiadał test potwierdzający, że linie do przygotowania i podaży cytostatyków stanowią zamknięty system w myśl definicji NIOSH i zapobiegają uwalnianiu się niebezpiecznych zanieczyszczeń do otoczenia. | szt | 200
6 | Dren do dostrzykiwania leków bursztynowy tworzący system zamknięty bez PCV i DEHP. Umożliwia bezpieczne i szczelne połączenie z przygotowanym cytostatykiem (z drenem infuzyjnym połączenie sygnalizowane akustycznie);filtr hydrofobowy (0,8µm); zawór bezigłowy do podania leku. Dren kompatybilny z aparatem do chemioterapii w poz.5-6 | szt | 2000
7 | Strzykawka 1xużytku trzyczęściowa z końcówką luer lock (kompatybilna z systemem Chemo-aid i Cytoluer) 30ml | szt | 800
8 | Strzykawka 1xużytku trzyczęściowa z końcówką luer lock (kompatybilna z systemem Chemo-aid i Cytoluer) 5ml | szt | 2600
9 | Strzykawka 1xużytku trzyczęściowa z końcówką luer lock (kompatybilna z systemem Chemo-aid i Cytoluer) 10ml | szt | 1800
10 | Strzykawka 1xużytku trzyczęściowa z końcówką luer lock (kompatybilna z systemem Chemo-aid i Cytoluer) 20ml | szt | 2800
11 | Strzykawka 1xużytku trzyczęściowa z końcówką luer lock (kompatybilna z systemem Chemo-aid i Cytoluer) 50/60ml | szt | 2400
12 | Strzykawka 1xużytku trzyczęściowa z końcówką luer lock (kompatybilna z systemem Chemo-aid i Cytoluer ) 3ml | szt | 1200
13 | Łącznik do strzykawek trzyczęściowych typu Luer Lock z poz. 7-12 | szt | 100
14 | Przenośny system in fuzyjny, jednorazowego użytku, do podawania m. innymi cytostatyków, leków przeciwbólowych, antybiotyków. Objętość 270ml, prędkość podaży 2ml/h (135h) lub objętość 270ml, prędkość podaży 5ml/h (54h) lub objętość 400ml prędkośc podaży 4ml/h (100h). Objętość na pompie oraz prędkość oznaczona na pompie i filtrze. Wygodny owalny kształt o miekkiej i trwałej warstwie zewnetrznej. Duża przezroczystość umożliwiająca czytelną obserwację leku w pompie. Mała, poręczna wielkość, port do napełniania zamknięty koreczkiem i zabezpieczony zatyczką chroniącą przed uszkodzeniem mechanicznym i kontaminacja, port do napełniania zintegrowany z zastawką bezzwrotną, zabezpieczającą przed wypływem leku z pompy przez port do napełniania. Drenik infuzyjny odporny na załamywanie z zaciskiem umozliwiającym zatrzymanie infuzji oraz filtrem cząsteczkowym 1,2um wraz z odpowietrznikiem na końcu drenu z zakończeniem luer lock, zamknięty koreczkiem. Etykieta samoprzylepna do opisania leku jaki jest podawany. Pakowana pojedynczo, sterylna. Pompa i dren całkowicie pozbawione DEHP. | szt | 10
Razem:
0
Zamawiający wymaga, na czas trwania umowy, wydzierżawienia 5 sztuk pomp infuzyjnych Bbraun z zasilaczami i uchwytami do każdej pompy, do prawidłowej podaży cytostatyków.
Zadanie nr 63B Dzierżawa pomp infuzyjnych
Lp. | Nazwa | Ilość szt | Ilość m-cy | Cena netto/1szt | Vat | Wartość netto | Wartość brutto | Producent
1. | Dzierżawa pomp infuzyjnych | 5 | 12
Razem:

## ZAD. 64-65
Zadanie nr 64 : Sprzęt jednorazowy różny - sterylny - 33190000-8
L.p. | Nazwa | jm | Ilość | Cena netto | VAT (%) | Wartość netto | Wartość brutto | producent/ nr katalogowy
1 | Kaniula dożylna wykonana z poliuretanu, z samodomykającym się zaworem portu górnego, z min. 4 wtopionymi paskami kontrastującymi, z filtrem hydrofobowym lub zastawką, sterylna,
a | - 22Gx25 (przepływ 36-43ml/min); | szt | 13000
b | 20Gx32-33 (przepływ 61-67ml/min); | szt | 16000
c | 18Gx32-33 (przepływ 103ml/min); 18Gx45 (przepływ 96-103ml/min); | szt | 8000
d | 17Gx45 (przepływ 128-133ml/min); | szt | 200
e | 16Gx45-50 (przepływ 196-236ml/min); | szt | 100
2 | Kaniula dożylna z cewnikiem wykonanym z poliuretanu, bez portu górnego (kominka) w rozmiarach: 24G-19mm. X 0,7mm. - przepływ min.20ml/min.; 22G-25mm. X 0,9mm. - przepływ min.332ml/min.; 20G-25mm. X 1,1mm. - przepływ min.60ml/min.; 20G-32mm. X 1,1mm. - przepływ min.60ml/min.; 18G-32mm. X 1,3mm. - przepływ min.100ml/min.; 18G-45mm. X 1,3mm. - przepływ min.100ml/min.; Duże skrzydełka z otworami w kolorze identyfikującym rozmiar. Dwustopniowa identyfikacja wkłucia z filtrem hydrofobowym zapewniającym wizualizację prawidłowego wkłucia. Zastawka uniemożliwiając wypływ krwi po wyjęciu mandrynu (igły) i po każdym użyciu kaniuli, brak konieczności zdejmowania STAZY uciskowej podczas zakładania. Przegroda multidostepu. Metalowy zatrzask w technologii pasywnej zabezpieczający przed zakłuciem (ekspozycją zawodową) | szt. | 1000
3 | Koreczek do wenflonu sterylny | szt | 120000
4 | Kranik trójdrożny sterylny, posiadajacy optyczny i wyczuwalny indykator pozycji zamknięty otwarty, sterylny | szt | 10600
5 | Zastawka dostępu bezigłowego - pojedyncza o ergonomicznym kształcie, długości 33 mm, z przezroczystą obudową, przezierną silikonową membraną i dobrze widoczną drogą przepływu, pozbawiona części metalowych, umożliwiająca stosowanie do min. 216 dostępów, automatyczny system zapobiegający cofaniu się leku/krwi w kierunku zastawki po odłączeniu strzykawki lub linii infuzyjnej. „Wyrzut pozytywny” 0,03 ml zapewnijący wytworzenia tzw. "korka" w cewniku naczyniowym, pakowana pojedynczo , sterylna. | szt | 3800
6 | Stacja wielokranikowa (zespół 3 kraników) sterylna * | szt | 800
Razem:
UWAGA: Kaniule: Wymagane logo lub nazwa producenta umieszczona bezpośrednio na kaniuli w celu łatwej identyfikacji. Wszystkie kaniule od jednego producenta. Zamawiający zastrzega sobie możliwość wezwania Oferenta do przysłania próbek.
Zadanie nr 65 : Sprzęt jednorazowy różny - sterylny - 33190000-8
L.p. | Nazwa | jm | Ilość | Cena netto | VAT (%) | Wartość netto | Wartość brutto | producent/ nr katalogowy
1 | Zestaw do pomiaru OCŻ | szt | 80
2 | Przyrząd do szybkiego przetaczania krwi, opakowanie folia-papier, bez zawartości ftalanów ( z wyjątkiem pompki), pompka w kształcie walca o średnicy 28mm i długości 12cm, wyposażona w dwa zawory kulowe. | szt | 50
3 | Zestaw do transfuzji wymiennej noworodków | kpl | 4
Razem:

## ZAD. 66-68
Zadanie Nr 66 Opaska do rurek tracheostomijnych 1xuzytku 33140000-3
L.p. | Nazwa | jm | Ilość | Cena netto | VAT (%) | Wartość netto | Wartość brutto | Producent/nr katalogowy
1 | Opaska do rurek tracheostomijnych 1xużytku, jałowa, z regulacją długości, w kolorze niebieskim, dla dorosłych | szt | 100
Razem
Zadanie Nr 67 Układ oddechowy 1xuzytku 33140000-3
L.p. | Nazwa | jm | Ilość | Cena netto | VAT (%) | Wartość netto | Wartość brutto | Producent/nr katalogowy
1 | Układ oddechowy 1xużytku, aktywny, jednorurowy, dla pacjentów dorosłych do respiratora Trilogy 202, z zastawką, średnica rury 22mm (a 10szt) | op | 8
Razem
Zadanie Nr 68 Zestawy do przetoczeń do pompy AFF MARK2 33140000-3
L.p. | Nazwa | jm | Ilość | Cena netto | VAT (%) | Wartość netto | Wartość brutto | Producent/nr katalogowy
1 | Zestaw do przetoczeń bursztynowy do pompy AFF MARK 2 | szt | 400
2 | Zestaw do przetoczeń standardowy do pompy AFF MARK 2 | szt | 100
Razem

## ZAD. 69
Zadanie nr 69 Porty naczyniowe wraz z obłożeniem i igłami 33100000-1
L.p. | Nazwa preparatu | jm | Ilość | Cena netto | VAT (%) | Wartość netto | Wartość brutto | Producent/ nr katalogowy
1 | 2 | 3 | 4 | 5 | 6 | 7 | 8
1 | Zestaw do założenia portu standardowego | szt | 48
2 | Zestaw do założenia portu niskoprofilowego | szt | 10
3 | Zestaw do założenia portu niskoprofilowego prawe lub lewe do wyboru | szt | 10
4 | Zestaw do założenia portu dostępu dootrzewnowego | szt | 10
5 | Igły do portów naczyniowych | szt | 800
Razem
ad. 1
Zestaw do założenia portu naczyniowego (standardowego) – port naczyniowy z cewnikiem silikonowym: wykonany z żywicy epoksydowej, komora tytanowa (z możliwością podania kontrastu pod wysokim ciśnieniem), wysokość 12,2mm, waga portu 8g, jednokomorowy port z silikonową membraną o srednicy 12,5mm, komora o objętości 0,5ml. Niepodłączony trwale do portu cewnik silikonowy 8,5F o wymiarach: średnica wewnętrzna 1,1mm, średnica zewnętrzna 2,8mm, długość 800mm.
ad. 2
Zestaw do założenia portu naczyniowego (niskoprofilowego) – port naczyniowy z cewnikiem poliuretanowym, wykonany z żywicy epoksydowej, komora tytanowa (z możliwością podania kontrastu pod wysokim ciśnieniem), wysokość portu 9,7mm, waga portu 5g, silikonowa membrana o średnicy 9,5mm, komora o objętości 0,25ml. Niepodłączony trwale do portu cewnik poliuretanowy o rozmiarach: średnica wewnętrzna 1,4mm, średnica zewnętrzna 2,1mm, rozmiar 6,5FR, długość 800mm.
ad. 3
Zestaw do założenia portu naczyniowego (niskoprofilowego) do wyboru kaniula wyjściowa prawa lub lewa – port naczyniowy z cewnikiem silikonowym wykonany z żywicy epoksydowej, komora tytanowa (z możliwością podania kontrastu pod wysokim ciśnieniem), wysokość portu 9,7mm, waga portu 4g, silikonowa membrana o śrerdnicy 9,5mm, komora o objętości 0,25ml. Niepodłączony trwale do portu cewnik silikonowy o rozmiarach: średnica wewnętrzna 1,1mm, średnica zewnętrzna 2,2mm, rozmiar 6,5FR, długość 800mm.
ad. 4
Port dostępu przeznaczony do dootrzewnowego podawania chemioterapii miejscowej, drenażu wodobrzusza oraz wysięków opłucnowych.
Port - komora tytanowa, objętość wewnętrzna 0,5ml - obudowa z żywicy epoksydowej - waga 10g - wysokość 13mm - wymiary 32x27mm - średnica membrany 12,5mm - cewnik silikonowy 15F z 49 otworami owalnymi (śr. 1,1 x 1,6mm), umieszczonymi na odcinku 20cm począwszy od końcówki gwarantujący szybkośc przepływu 42ml/min dla igły 19G, długość 550mm. - cewnik posiada kołnierz przysp[ieszając wzrastanie tkanki w celu redukcji ryzyka infekcji i zapewniający bezpieczne osadzenie cewnika.
ad. 5
Igły do wyboru do wlewów posiadająca szlif łyżeczkowy, z przezroczystą płytką mocującą, drenem, zaciskiem i systemem zapobiegającym przypadkowemu zakłuciu, dostępne długości 15mm, 20mm, 25mm, grubość dostępna w rozmiarach: 19G, 20G, 22G. Rozmiary igieł oznaczone kolorami oraz opisane rozmiarem na zacisku.
Port wraz z kompletnym zestawem zawierający:
port z komorą z tytanu – cewnik
oznaczony miarką z fabrycznie zakończoną końcówką, 2xigły 22G x 30 mm do wypełniania zestawu,
igłę wprowadzającą 18G, igłę 70 mm, strzykawkę 10ml,
igłę do wlewu z motylkiem, drenem, zaciskiem
rozszerzadło z prowadnicą typu „J” dł. 500mm,
tępo zakończony tunelizator,
prowadnicę z rozrywalną koszulką,
mechanizm mocujący cewnik z kaniulą wyjściową portu, port kompatybilny ze środowiskiem MRI,
igły i port dający możliwość dozowania kontrastu pod ciśnieniem nie mniejszym niż 325 psi( 22,4 bara) do tomografii komputerowej i MRI
broszurę informacyjną - edukacyjną dla pacjenta i pielęgniarek dostarczona na oddział lub blok operacyjny
Do każdego zestawu z poz.1 - 3 dołączone jest obłożenie do implantacji portów składającego się z:
1. | 1 x serweta na stół narzędziowy 100 x 150 cm ( owinięcie zestawu)
2. | 1 x kleszczyki anatomiczne proste typu Micro – Mosquito 12,5 cm
3. | 1 x kleszczyki anatomiczne proste typu Pean 14 cm
4. | 1 x hak do ran typu Senn 16 cm
5. | 1 x pęseta chirurgiczna standardowa prosta 14 cm
6. | 1 x opatrunek na ranę 10 x 6 cm
7. | 1 x opatrunek na ranę 7,2 x 5 cm
8. | 3 x serwera samoprzylepna 75 x 90 cm
9. | 3 x tupfer
10. | 1 x kleszczyki plastikowe proste 14 cm
11. | 10 x kompres gazowy 7,5 x 7,5 cm
12. | 10 x kompres włókninowy 10 x 10 cm
13. | 5 x kompres włókninowy 5 x 5 cm
14. | 1 x miska plastikowa 150 ml
15. | 1 x skalpel jednorazowy nr. 11
16. | 1 x rzep typu Velcro 2 x 23 cm
17. | 1 x serweta na stolik Mayo 80 x 145 cm
Szkolenie personelu medycznego ) w zakresie:
Ogólne informacje nt. portów dożylnych, wskazań, kwalifikacji do zabiegu implantacji,
Sytuacje szczególne związane z użytkowaniem portu,
Najczęstsze powikłania związane z użytkowaniem portu, zalecenia dotyczące pielęgnacji i obsługi portów dożylnych
Zabieg implantacji portu w zarysie – teoretycznie
Część praktyczna – przeprowadzenie zabiegu implantacji portu naczyniowego przez lekarza szkolącego.

## Zad. 70-74
Zadanie nr 70 Sprzęt medyczny różny 33140000-3
L.p. | Nazwa | jm | Ilość | Cena netto | VAT (%) | Wartość netto | Wartość brutto | Producent/ nr katalogowy
1 | Elektroda do EKG do Holtera Elektroda jednorazowego użytku, na podłożu mikroporowatym, z czujnikiem Ag/AgCl, okrągła 60mm, z tzw. żelem specjalnym Aqua-Set i tarką na osłonie elektrody. | szt | 700
2 | Elektrody do EKG. Elektroda jednorazowego użytku, do EKG, na piance, z przecięciem, z czujnikiem Ag/AgCl, o wymiarach 32x41mm, z żelem stałym. | szt | 700
3 | Elektrody do EKG dla dzieci. Elektrody jednorazowego użytku, do EKG, na piance, z przecięciem, z czujnikiem Ag/AgCl, okrągła, o wymiarach 30mm, z żelem stałym. | szt | 40
Razem:
Zadanie nr 71 Sprzęt medyczny różny 33140000-3
L.p. | Nazwa | jm | Ilość | Cena netto | VAT (%) | Wartość netto | Wartość brutto | Producent/ nr katalogowy
1 | Butelka Redon sterylna, płaska o poj. 200ml do odbarczania ran, miękka aby się dobrze odkształcała, z mozliwością podłączenia do różnych grubości drenów doprowadzających | szt | 1900
2 | Butelka Redona harmonijkowa o poj. 250ml oraz 500ml, służące do wywierania podciśnienia od 120mbar. Dren łączący o długości 125cm, trokar, zastawka przeciw zwrotna, uniwersalna końcówka schodkowa dla drenów Redona od Ch6 do Ch18. Jałowa, pozbawiona pirogenów. | szt | 300
3 | Dren brzuszny wykonany ze 100% transparentnego silikonu klasy medycznej ( optymalnie dobranej sprężystości i giętkości materiału). Perforacja na długości 10cm, 6 specjalnie wyprofilowanych atraumatyycznych otworów drenujących. Przeznaczony do długotrwałego drenażu głównie z okolicy delikatnych narządów. Długość min.50cm, termo wrażliwy. Pasek kontrastujący w RTG na całej długości drenu. Pakowany podwójnie - opakowanie zewnętrzne papier-folia, wewnętrzne folia. Rozmiary: CH8, 10, 12, 14, 15, 18, 20, 21, 24, 26, 27, 30, 33, 36, 39(do wyboru). | szt | 350
4 | Korek typu Combi Luer Lock do aparatów do przetaczania płynów infuzyjnych (cytostatyków) a 100szt | op | 160
5 | Kranik trójdrożny z przedłużaczem ok. od 20 do 25cm, posiadajacy optyczny i wyczuwalny indykator pozycji zamknięty otwarty sterylny. | szt | 200
6 | Łącznik do rurek intubacyjnych, tracheostomijnych tzw."gęsia szyjka" podwójnie obrotowy, rozm. 15M/22F | szt | 150
7 | Łącznik do rurek intubacyjnych, tracheostomijnych tzw."gęsia szyjka" podwójnie obrotowy z przedłużaczem, rozm. 15M/22F | szt | 1500
8 | Przewód do cytoskopu lub resektoskopu podwójny, jałowy, niepirogenny, nietoksyczny | szt | 300
9 | Przewód do cytoskopu lub resektoskopu pojedynczy, jałowy, niepirogenny, nietoksyczny | szt | 200
10 | Sonda Sangsstaken - Blakemore'a wykonana ze 100% biokompatybilnego silikonu. Cztero-światłowa, umożliwiająca skuteczne odsysanie i usuwanie treści żołądka. Posiada prowadnicę umożliwiającą szybsze założenie sondy. Balon przełykowy z mankietem niskociśnieniowym, długość całkowita balonu 140mm. Balon żołądkowy o dł. 60mm. Atraumatyczne zakończenie cewnika typu oliwka. Sonda wyposażona w gąbkową podkładkę. Długość całkowita sondy 850mm. Rozmiary sondy: 16F, 18F, 20F. | szt. | 20
11 | Strzykawki jednorazowe cewnikowe z 2 końcówkami luer lock, nadające się do płukania ucha - 100ml (a 25szt) | op | 10
12 | Woreczek na mocz dla dzieci jałowy - sterylny, opakowanie folia-papier dla chlopców a' 100 ml | szt | 800
13 | Woreczek na mocz dla dzieci jałowy - sterylny, opakowanie folia-papier dla dziewczynek a' 100 ml | szt | 1000
14 | Worek do godzinowej zbiórki moczu składający się z: - worka 2000ml (skalowany co 100ml i komory pomiarowej 500ml (skalowana co 1ml do 40ml i co 5ml do 90ml), filtr hydrofobowy w worku i komorze pasteura, wysokość całego zestawu max 29cm - 2 zastawek antyzwrotnych, zabezpieczających cofanie się moczu do pacjenta - drenu dwukanałowego, uniemożliwiającego cofanie się moczu do pacjenta | szt | 100
15 | Worek na mocz 2l z odpływem i zaworem typu T, wyposażony w zastawkę jałowe - sterylny | szt | 16600
16 | Zestaw do drenażu pasywnego składający się z drenu o długości 1000mm oraz worka o poj. 500ml. Dren wykonany ze 100% biokompatybilnego silikonu klasy medycznej. Worek wykonany z mocnej folii PCV z zastawką antyrefluksyjną oraz zaworem spustowym typu przesuwnego, umożliwiwający wygodne, bezkonatktowe i szybkie opróżnienie worka z zawartości. Worek skalowany co 50ml z nadrukowanym m iejscem na opis danych pacjenta. Dren o dł. 100cm z atraumatycznym otworem centralnym oraz sześcioma bocznymii otworami drenującymi, przezroczysty z nitką kontarstującą w RTG. Sterylny, pakowany podwójnie, apirogenny. Zgodny z normami PN EN ISO 11607, PN EN ISO 868. | szt | 100
17 | Żel do EEG a 250ml | szt | 40
18 | Żel do EKG 250 ml | szt | 60
19 | Żel do USG a 0,5 kg | op | 300
20 | Żel do aparatu USG typu Aquasonic 100 (a 5l) | op | 20
Razem:
Zadanie nr 72 Sprzęt medyczny różny - cewniki 33140000-3
L.p. | Nazwa | jm | Ilość | Cena netto | VAT (%) | Wartość netto | Wartość brutto | Producent/ nr katalogowy
1 | Cewnik Nelaton Nr 10 | szt | 200
2 | Cewnik Nelaton Nr 18 | szt | 20
3 | Cewnik Nelaton Nr 20 | szt | 20
4 | Cewnik Petzer Nr 16 | szt | 20
5 | Cewnik Petzer NR 18 | szt | 40
6 | Cewnik Petzer Nr 20 | szt | 40
7 | Cewnik Petzer Nr 24 | szt | 40
8 | Cewnik Petzer Nr 30 | szt | 40
9 | Cewnik Petzer Nr 32 | szt | 40
10 | Cewnik Petzer Nr 34 | szt | 40
11 | Cewnik Petzer Nr 36 | szt | 40
12 | Cewnik Tiemman Nr 6 | szt | 40
13 | Cewnik Tiemman Nr 8 | szt | 40
14 | Cewnik Tiemman Nr 10 | szt | 100
15 | Cewnik Tiemman Nr 12 | szt | 180
16 | Cewnik Tiemman Nr 14 | szt | 60
17 | Cewnik Tiemman Nr 16 | szt | 60
18 | Cewnik Tiemman Nr 18 | szt | 300
19 | Cewnik Tiemman Nr 20 | szt | 100
20 | Cewnik Tiemman Nr 22 | szt | 80
21 | Cewnik Tiemman Nr 24 | szt | 80
22 | Cewnik Tiemman Nr 26 | szt | 80
Razem:
poz. 4 - 11 Cewniki Petzera 3 i 4 otworowe do wyboru przez Zamawiającego. Sterylizowane radiacyjnie, pakowane w opakowanie podwójne: wewnętrzny worek foliowy i zewnętrznie folia/papier.
Zadanie nr 73 Dreny Thorax 33140000-3
L.p. | Nazwa | jm | Ilość | Cena netto | VAT (%) | Wartość netto | Wartość brutto | Producent/ nr katalogowy
1. | Dren Thorax nr 16 | szt | 20
2 | Dren Thorax nr 18 | szt | 20
3 | Dren Thorax nr 20 | szt | 20
4 | Dren Thorax nr 22 | szt | 20
5 | Dren Thorax nr 24 | szt | 20
6 | Dren Thorax nr 26 | szt | 20
7 | Dren Thorax nr 28 | szt | 40
8 | Dren Thorax nr 30 | szt | 40
9 | Dren Thorax nr 32 | szt | 20
10 | Dren Thorax nr 34 | szt | 20
Razem:
Zadanie nr 74 Sprzęt medyczny - różny 33140000-3
L.p. | Nazwa | jm | Ilość | Cena netto | VAT (%) | Wartość netto | Wartość brutto | Producent/ nr katalogowy
1 | Prowadnice jednorazowe Ultra-Pro II | zestaw | 2
Razem:
Zestaw zawiera 24kpl prowadnic z pełną gamą kanałów roboczych z wyraźnym oznaczeniem rozmiaru: 8,5Fr, 14023GA (z wył. 19GA), duzy wygodny uchwyt z funkcją "quick-reelase", pozwalający odejść prowadnicy od narzędzia bez konieczności ponownego przeprowadzania go przez kanał roboczy, Komplet składa się ze sterylnej prowadnicy, osłony składanej teleskopowo typu CIV-Flex (3D) x 147cm, żel oraz elastyczne opaski.

## zad.75
Zadanie Nr 75 Sprzęt medyczny różny 33140000-3
L.p. | Nazwa | jm | Ilość | Cena netto | VAT (%) | Wartość netto | Wartość brutto | Producent/ nr katalogowy
1 | Kołderka grzewcza pod całe ciało pacjenta dorosłego. | szt | 50
2 | Kołderka grzewcza na całe ciało pacjenta dorosłego. | szt | 40
3 | Kołderka grzewcza pod całe ciało pacjenta - pediatryczna | szt | 50
4 | Dren grzewczy o długości 350cm lub 460cm, złącze luer lock, zaciskacz rolkowy. Pojemność drenu o długości 350cm (ok..23ml). Dreny kompatybilne z przepływowym podgrzewaczem do płynów infuzyjnych i krwi posiadanym przez Zamawiającego. | szt | 50
Razem:
W poz. 1, 2, 3 ; Zamawiający wymaga zaoferowania kołderek kompatybilnych z urządzeniem WarmAir, zgodnie z instrukcją obsługi aparatu.
ad. 1
Kołderka grzewcza pod całe ciało pacjenta dorosłego. Wymiary: 199,4cm x 101,6cm, do użytku u jednego pacjenta, bezlateksowa, 3-warstwowa kołderka wykonana z materiału nietkanego oraz folii, bez perforacji, równomierny przepływ powietrza zapewniony przez calą powierzchnię kołderki. Kolderka 2-kolorowa, pozwalająca na szybką orientację, która powierzchnia bezpośrednio przylega do pacjenta. Konstrukcja kołderki zapewniająca dodatkowe filtrowanie nadmuchiwanego powietrza, system mocowania do wnętrza urządzenia grzewczego za pomocą idealnie dopasowanego, rozkładanego adaptera. Kolderki grzewcze kompatybilne do urządzenia WarmAir.
ad. 2
Kołderka grzewcza na całe ciało pacjenta dorosłego. Wymiary: 233,7cm x 127cm, do użytku u jednego pacjenta, bezlateksowa, 3-warstwowa kołderka wykonana z materiału nietkanego oraz folii. Kolderka 2-kolorowa, pozwalająca na szybką orientację, która powierzchnia bezpośrednio okrywa ciało pacjenta. Nie posiadająca perforacji, równomierny przepływ powietrza zapewniony przez całą powierzchnię kołderki. Konstrukcja kołderki zapewniająca dodatkowe filtrowanie nadmuchiwanego powietrza, system mocowania do wnętrza urządzenia grzewczego za pomocą idealnie dopasowanego, rozkładanego adaptera. Kołderki grzewcze kompatybilne do urządzenia WarmAir.
ad. 3
Kołderka grzewcza pod pacjenta - pediatryczna. Wymiary: 182,8cm x 91,44cm (+/-2cm), do użytku u jednego pacjenta, bezlateksowe. Dwukolorowe kołderki pozwalające na szybką orientację, która powierzchnia bezpośrednio okrywa ciało pacjenta. Kołderka 3-warstwowa (dwie warstwy materiału nietkanego, oraz warstwa folii), bez perforacji, równomierny przepływ powietrza zapewniony przez całą powierzchnie kołderki, konstrukcja kołderki zapewniająca (obok filtra wbudowanego w urządzenie) filtrowanie nadmuchiwanego powietrza, minimalizujące prądy powietrzne mogące przenosić zakażenia na pacjenta. System mocowania do przewodu urządzenia grzewczego za pomocą idealnie dopasowanego, rozkładanego adaptera.Kołderki grzewcze kompatybilne do urządzenia WarmAir.

## zad. 76
Zadanie nr 76 Jednorazowy system do kontrolowanej zbiórki luźnego stolca CPV 33100000-3
L.p. | Nazwa | jm | Ilość | Cena netto | VAT (%) | Wartość netto | Wartość brutto | Producent/ nr katalogowy
1 | Jednorazowy system do kontrolowanej zbiórki luźnego stolca wyposażony w: silikonowy rękaw o długości 167cm z wbudowaną w strukturę silikonu na całej długości substancją neutralizującą nieprzyjemne zapachy; balonik retencyjny z niebieską kieszonką dla umieszczenia palca wiodącego; port do napełniania balonika retencyjnego z sygnalizatorem, który wypełnia się, gdy balonik osiągnie wielkość optymalną dla pacjenta oraz port do irygacji umożliwiający także doodbytnicze podanie leków, z klamrą zamykającą światło drenu w celu utrzymania leku w miejscu podania. System zawiera port do pobierania próbek stolca, pasek koralikowy do podwieszania z ramami łóżek szpitalnych i z miejscem na opis. | szt | 5
2 | Worki do zbiórki stolca o pojemności 1000ml nieprzezroczyste, z okienkiem podglądu, skalowane co 25ml, w tym numerycznie co 100ml, z filtrem węglowym, zastawką zabezpieczającą przed wylaniem zawartości, biologicznie czyste, kompatybilne z zestawem z poz. 1 (a 10szt) | op | 10
Razem:
poz. 1 System przebadany klinicznie (ocena bezpieczeństwa stosowania systemu do 29 dni), czas utrzymania systemu do 29 dni, biologicznie czysty. W zestawie 3 worki do zbiórki stolca o poj. 1000ml z zastawką zabezpieczającą przed wylaniem zawartości skalowane co 25ml oraz z filtrem węglowym.

## zad. 77-78
Zadanie nr 77 Woreczki laparoskopowe (Endobagi) CPV 33100000-3
L.p. | Nazwa | jm | Ilość | Cena netto | VAT (%) | Wartość netto | Wartość brutto | Producent/ nr katalogowy
1 | Woreczek laparoskopowy (ENDOBAG) o poj. 200ml pamięć otworu wejścia śr. 65x185mm, trokar 10mm (a10szt) | op | 35
2 | Woreczek laparoskopowy (ENDOBAG) o poj. 800ml pamięć otworu wejścia śr. 97x210mm, trokar 10mm (a10szt) | op | 10
Razem:
Zadanie nr 78 Sprzęt jednorazowy do wykonywania biopsji gruboigłowej wspomaganej próżnią CPV 33100000-3
L.p. | Nazwa | jm | Ilość | Cena netto | VAT (%) | Wartość netto | Wartość brutto | Producent/ nr katalogowy
1 | Igła biopsyjna do biopsji gruboigłowej wspomaganej próżnią, do aparatu Encor Enspire | szt | 100
2 | Znacznik tkanek kompatybilny z igłami do biopsji wspomaganej próżnią, w co najmniej dwóch kształtach. | szt | 50
3 | Zestaw ssąco-płuczący do wykonywania biopsji gruboigłowych wspomaganych próżnią | szt | 60
4 | Pojemnik zbiorczy do wykonywania biopsji gruboigłowych wspomaganych próżnią | szt | 70
Razem:
ad. 1 | Igła biopsyjna do biopsji gruboigłowej wspomaganej próżnią, w nie mniej niż 3 rozmiarach (średnica 7G, 10G i 12G), o parametrach:
a) zintegrowany z igłą wymienny koszyczek na pobierany materiał w celu uniknięcia i maksymalnego zmniejszenia mozliwości kontaktu personelu z krwią pacjentki, a także w celu skrócenia zabiegu biopsji, koszyczek mieszczący co najmniej 15 wycinków, dodatkowy koszyczek zapasowy,
b) automatyczny obrót igły w zakresie 360 stopni przy nieruchomej rękojeści zarówno dla zabiegów pod kontrolą USG i RTG.
c) trocarowy kształt ostrza igły
d) igła wyposażona w jeden kanał, gwarantujący, że wycinek ma rzeczywisty rozmiar igły.
Zadanie nr 78B Dzierżawa Systemu Encor Enspire CPV 33100000-3
L.p. | Nazwa | jm | Ilość | Cena netto | VAT (%) | Wartość netto | Wartość brutto | Producent/ nr katalogowy
1 | Dzierżawa Systemu Encor Enspire | m-c | 12
Razem:
Parametry techniczne:
Jednostka modułu kontrolnego z wbudowaną pompą próżniową i elektroniką kontrolno -sterującą do biopsji próżniowej z automatycznym przesuwem pobieranych fragmentów tkankowych w pojemnik umożliwiający wzrokową kontrolę poszczególnych wycinków oraz funkcją przepłukiwania loży biopsji.
· Możliwość podania znieczulenia w trakcie biopsji bez konieczności wyciągania igły z piersi
· Siła próżni modułu kontrolnego: 18,5-28 inHg +/- 1 inHg
· Możliwość podłączenia igieł biopsyjnych w rozmiarze 12 G, 10G i 7G
· Rękojeść RTG z możliwością wystrzału igły
· Dwa tryby prędkości noża
· Regulowana siła ssania
· System rotacyjny noża tnącego
· Podgląd ostatnio pobranych próbek celem kontroli wizualnej
· Trokarowy system wprowadzania igły
· Moduł kontrolny i pompa próżniowa
· Jeden rodzaj rękojeści i ta sama igła biopsyjna do wykonywania biopsji pod kontrolą USG i stereotaksją
· Rękojeść biopsyjna wyposażona w zintegrowane oświetlenie robocze
· System umożliwaijący automatyczne pobieranie, gromadzenie i przełukiwanie pobrancyh wycinków w przezroczystym koszyczku pozwalającym na obserwację i wizualna ocenę pobranych wycinków w komplecie z dodatkowym koszyczkiem.
· Urządzenie umożliwaijace automatyczne pobieranie wycinków z dowolnie wybranej godziny oraz wybranie jednego z min. 3 programów automatycznego pobierania wycinków z różnych (zadanych przez operatora) godzin
· Automatyczna rotacja igły biopsyjnej oraz możliwość podawaina środka znieczulającego w trakcie automatycznej rotacji igły w zakresie 0-360 stopni przy nieruchomej rękojeści

## 79-80
Zadanie Nr 79 Sprzęt medyczny jednorazowego użytku CPV 33140000-3
Lp. | Opis przedmiotu zamówienia | Jm | Ilość | Cena netto | Wartość netto | VAT% | Wartość brutto | Nr katalogowy/producent
1. | Komplet szczotek do mycia endoskopów (po obu stronach szczotka kanałowa w zakresie 2.0-4.2mm plus oddzielna dwustronna krótka szczoteczka do zaworów); dł kateteru 240cm, śr kateteru 1,65mm; dł szczotki kanałwej 13mm, średnica szczotki kanałwej 5mm; dł całkowita szczotki gniazdowej 14.5cm, śr.szczotki gniazdowej 5/10mm. dł szczotki gniazdowej 35/40mm. (50kompl. w opakowaniu) | op | 20
2. | Pułapka na polipy 4 komorowa z ruchomymi komorami (25szt. w opakowaniu) | op | 1
3. | Prowadnik jednorazowego uzytku z końcówką 5 i 10 cm z dwiema końcówkami roboczymi(po obu stronach tego samego narzędzia), o długości 5cm i 10cm, końcówki dystalne hydrofilne zawierające wolfram, nitinolowy rdzeń odporny na załamania, w części dystalnej prowadnik pokryty tworzywem zmniejszającym tarcie i ułatwiającym wymianę narzędzi, izolowany elektrycznie. Dostepne średnice: 0.025", 0.035" i 0.038", dostepne długości prowadników 260 i 450cm, sztywność standardowa i usztywniony (do wyboru). | szt | 100
4. | Sfinkterotom obrotowy trójkanałowy jednorazowego użytku, z mechanizmem pozwalającym na płynny obrót końcówki dystalnej w dowolnym kierunku (360st), ułatwiający ustawienie względem brodawki i uzyskanie dostepu do dróg żółciowych; rękojeść wyposażona w hamulec/blokadę utrzymania zagięcia dystalnej części narzędzia; niezależne kanały do prowadnika i podawania kontrastu, dł. robocza 200cm, nosek 5mm, długość cięciwy tnącej 20 i 30mm, średnice końcówki dystalnej: 4,4Fr, 4,9, 3,9Fr (do wyboru), przeznaczony do współpracy z prowadnikami 450cm i średnicy prowadnika odpowiednio 0.025" i 0.035" | szt | 100
5. | Koszyk trapezoidalny w stalowym pancerzu do ekstrakcji złogów z funkcją awaryjnej litotrypsji, z zabezpieczeniem przed uwięźnięciem złogu wewnątrz kosza, współpracuje z prowadnikiem o średnicy .035", min. Średnica kanału roboczego 3,2mm, wymagane rozmiary kosza: 1.5 x 3; 2 x 4cm 2.5 x 5 i 3 x 6cm | szt | 2
6. | Sfinkterotom obrotowy trójkanałowy jednoirazowego uzytku w komplecie z prowadnikiem (do wyboru trzy różne prowadniki zawierające wolfram), jednorazowego uzytku z niezależnymi kanałami dla prowadnika i podawania kontrastu, dł. Robocza 200cm, nos 5mm, dł. cięciwy tnącej 20 i 30mm, średnice końcówki dystalnej do wyboru: 3,9Fr, 4,4Fr, mechanizm pozwalający na płynny obrót końcówki dystalnej w dowolnym kierunku o 360st., rękojeść wyposażona w hamulec/blokadę utrzymania zagięcia dystalnej części narzędzia, przeznaczony do współpracy z prowadnikami 450cm i średnicy prowadnika odpowiednio .025" i .035". | szt | 20
7. | Pętle do polipektomii z możliwością cięcia na zimno i na ciepło, jednorazowego uzytku; wykonane ze sztywnego plecionego drutu o średnicy 0,41mm, kształt: okrągły-średnica otwartej pętli 10, 15, 20, 25, 33mm oraz hexagonal - 13, 27mm; długość robocza 240cm; średnica osłonki 2,4mm; (10szt w opakowaniu, w oddzielnych sterylnych pakietach). | op | 10
8. | Trójkanałowy i dwustopniowy cewnik balonowy do usuwania złogów z dróg żółciowych o kwadratowych ramionach: średnica kateteru 7 - 6Fr, długość 200cm, średnica balonu 9 - 12mm, 12 - 15mm, 15 - 18mm, znacznik RTG pod balonem, ujście kontrastu powyżej lub poniżej balonu (do wyboru), zalecany prowadnik - .035", w zestawie jedna skalibrowana strzykawka do napełniania balonu. | szt | 25
Razem:
Zad. Nr. 80 Sprzęt medyczny do badań endoskopowych 33140000-3
| Nazwa | J.m. | ilość | netto 1 szt | wartość netto | VAT | wartość brutto
1 | Szczypce biopsyjne jednorazowego użytku, łyżeczki owalne z okienkiem, łyżeczki owalne z okienkiem i igłą, łyżeczki z okienkiem typu szczęki aligatora; łyżeczki z okienkiem typu szczęki aligatora i igłą, łyżeczki uchylne do biopsji stycznych; łyżeczki wykonane ze stali nierdzewnej o dwustopniowym ścięciu i gładkich krawędziach;, teflonowa osłonka bezpieczna dla kanałów biopsyjnych endoskopów; długość narzędzia 1550mm i 2300mm, maksymalna średnica cześci wprowadzenej do endoskopu 2,45mm; minimalna średnica kanału roboczego 2,8mm; w opakowaniu 20 sztuk oddzielnie zapakowanych w sterylne pakiety szczypiec; sterylizowane metodą napromieniowania promieniami gamma. | op | 35
2 | Pętle elektrochirurgiczne kolonoskopowe jednorazowego użytku, kształt mini-owal; średnica pętli 10 mm;15mm,25mm pętla wykonana z plecionego drutu o grubości 0,47 mm; rękojeść skalowana co 10 mm, długość narzędzia 2300 mm, maksymalna średnica części wprowadzanej do endoskopu 2,6mm; minimalna średnica kanału roboczego 2,8 mm; 10 sztuk w oddzielnych sterylnych pakietach | op | 5
3 | Pętla elektrochirurgiczna monofilamentna do polipektomii; średnica pętli 10mm,15mm;25mm średnica drutu 0,3mm; średnica cześci wprowadzanej do endoskopu 2,3mm; minimalna średnica kanału roboczego 2,8mm; długość narzędzia 2300mm; dostarczane w sterylnych pakietach; 10 sztuk w opakowaniu | op | 20
4 | Jednorazowa igła iniekcyjna gastroskopowa do ostrzykiwania i hemostazy; posiada usztywnioną osłonkę zabezpieczającą przed przekłuciem kanału; blokada z dobrze słyszalnym kliknięciem informuje o całkowitym schowaniu ostrza igły do osłonki; posiada port do podawania leków, długość robocza narzędzia 1650mm, 2300-2400mm, długość igły 5mm, średnica igły 25G; kąt ścięcia ostrza igły 14 stopni optymalny do tkanki górnego odcinka przewodu pokarmowego; maksymalna średnica części wprowadzanej do endoskopu 2,5mm; minimalna średnica kanału roboczego 2,8mm; 5sztuk w oddzielnych sterylnych pakietach. | op | 20
5 | Jednorazowe narzędzie służące do zapobiegania lub opanowania krwawienia po usunięciu uszypułowionych polipów; narzędzie składa się z wstępnie zmontowanych uchwytu, osłonki, rurki osłonowej i odłączalnej pętli nylonowej; długość narzędzia 2300mm; średnica pętli 30mm; maksymalna średnica części wprowadzanej do endoskopu 2,6mm; minimalna średnica kanału roboczego endoskopu 2,8mm; w opakowaniu 5 sztuk oddzielnie zapakowanych w sterylne pakiety, gotowych do użycia narzędzi | op | 3
6 | Jednorazowa klipsownica do endoskopowego tamowania krwawień; długość robocza 2300mm; klipsy z mikroząbkami do lepszej przyczepności; długość ramienia klipsa 10mm, szerokość otwarcia ramion klipsa 11mm, narzędzie jednoelementowe składające się z osłonki zwojowej i plastikowej umożliwiających rotację 1:1 oraz otwieranie klipsa nawet przy dużym zagięciu endoskopu; posiada możliwość wielokrotnego otwierania i zamykania klipsa przed jego uwolnieniem, co ułatwia precyzyjne ustawienie klipsa względem miejsca krwawienia; osłonka plastikowa umożliwia schowanie całego klipsa do wewnątrz, dzięki czemu minimalizuje się ryzyko zarysowania wnętrza kanału biopsyjnego ramionami klipsa; specjalny czerwony stoper zapobiega przypadkowemu uwolnieniu klipsa, minimalna średnica kanału roboczego 2,8mm; u pacjentów z zaaplikowanym klipsem jest mozliwość wykonanania rezonansu magnetycznego; opakowanie zawiera 10 gotowych do użycia sterylnych klipsownic z założonym klipsem | op | 2
7 | Jednorazowy standardowy ustnik z gumką wykonaną z silikonu; do wszystkich endoskopów stosowanych w górnym odcinku przewodu pokarmowego; wymiary otworu głównego 22mmx27mm, wykonany z polipropylenu; 50 sztuk w opakowaniu, każdy ustnik zapakowany oddzielnie; nie zawiera latexu. | op | 30
8 | Zawór biopsyjny jednorazowego użytku. Opakowanie zawiera 20 sztuk sterylnie pakowanych. | op | 5
9 | Dren do pompy wodnej jednorazowego użytku. DREN DO OFP 2 (10 SZT) | op | 1
10 | Prosta lub z zagięciem środkowym lub z zagięciem dwunastniczym proteza plastikowa wykonana z EVA o optymalnej sztywności i giętkości, średnice 7; 8,5; 10Fr, odległość między listkami 50 - 180 mm, średnica wewnętrzna protezy 1,35mm - 2,34mm, powierzchnia przekroju otworu drenującego 1,13mm2 - 3,56m2; doskonała widoczność we fluoroskopii; niebieski kolor protezy dla doskonałej widoczności w endoskopowym polu widczenia; 1 sztuka w opakowaniu | op | 90
11 | Szczypce biopsyjne jednorazowego użytku, łyżeczki z okienkiem typu szczęki aligatora, łyżeczki uchylne do biopsji stycznych, teflonowa osłonka bezpieczna dla kanałów biopsyjnych endoskopów; łyżeczki wykonane ze stali nierdzewnej o dwustopniowym ścięciu i gładkich krawędziach, długośc narzędzia 1150mm, maksymalnaśrednica części wprowadzonej do endoskopu 1,9mm; minimalna średnica kanału roboczego 2,0mm; w opakowaniu 20sztuk oddzielnie zapakowanycvh w sterylne pakiety szczypiec | op | 10
| Uniwersalna jednorazowa dwustronna szczoteczka do czyszczenia kanałów i kanałów endoskopowych, średnica włosia do czyszczenia kanałów endoskopu 6mm, średnica włosia do czyszczenia gniazd kanałów endoskopów 11mm, posiada plastikową końcówkę zapobiegającą zarysowaniu kanałów endoskopowych, długość robocza 950mm; produkt niesterylny; pasuje do kanałów endoskopów o średnicach 2,0mm - 3,2mm (50szt w opakowaniu). | op | 8
12 | Razem:

## 81-83
Zadanie nr 81 Zestaw do krwawego pomiaru ciśnienia CPV 33140000-3
L.p. | Nazwa | jm | Ilość | Cena netto | VAT (%) | Wartość netto | Wartość brutto | Producent/ nr katalogowy
1 | Zestaw z przetwornikiem pojedynczym do inwazyjnego pomiaru ciśnienia, wposażopny w linie pomiarową 150cm, przetwornik ze zintegrowanym systemem płuczącym 3ml/h z 2xmożliwościami przepłukiwania. System wypełniania linii pomiarowej wyposażony w zakrzywioną igłę zapobiegającą zapowietrzaniu się systemu pomiarowego. Zestaw wyposażony w koreczek tłumiący zamknięty zabezpieczający system pomiarowy przed przypadkową kontaminacją. Zestaw dający zapis ciśnienia z dokładnością odwzorowania na poziomie <5% błędu pomiarowego dla całej linii pomiarowej potwierdzony przeprowadzonym testem w fazie produkcyjnej. Zestaw kompatybilny z monitorem Philips poprzez kabel typu PMSET z okrągłym wtykiem pionowym (a 5 szt) | op | 10
Razem:
Zadanie nr 82 Nawilżacze jednorazowe CPV 33140000-3
L.p. | Nazwa | jm | Ilość | Cena netto | VAT (%) | Wartość netto | Wartość brutto | Producent/ nr katalogowy
1 | Nawilżacze jednorazowe typu respiflo o pojemności 0,5l zakończone gwintem 9/16 cala, kompatybilne z dozownikiem firmy Ava Med., będącym w posiadaniu Zamawiającego. | szt | 20
Razem:
Zadanie Nr 83 Sprzęt medyczny różny 33140000-3
L.p. | Nazwa | jm | Ilość | Cena netto | VAT (%) | Wartość netto | Wartość brutto | Producent/ nr katalogowy
1. | Rurki tracheostomijne z mankietem standardowym, silikonowana, nr 7,0 | szt | 20
| nr 7,5 | szt | 40
| nr 8,0 | szt | 60
| nr 8,5 | szt | 60
| nr 9,0 | szt | 20
| nr 4,0 | szt | 10
| nr 4,5 | szt | 10
| nr 5,0 | szt | 30
| nr 5,5 | szt | 30
| nr 6,0 | szt | 30
| nr 6,5 | szt | 10
2. | Rurki tracheostomijne z mankietem niskociśnieniowym z możliwością odsysania znad mankietu, silikonowana, do przedłużonej wentylacji - nr 7,0 | szt | 20
| nr 7,5 | szt | 20
| nr 8,5 | szt | 30
| nr 8,0 | szt | 40
3. | Rurka tracheostomijna bez mankietu nr 4,0 | szt | 20
4. | Rurki tracheostomijne z wymiennym wkładem bez mankietu , rozmiar 5,0 dł. 6,2cm; 6,0 dł. 7,0cm; 7,0 dł. 7,2 cm; 8,0 dł. 8,0 cm; 9,0 dł. 8,2 cm; 10,0 dł. 8,4 cm. Wykonane z termoplastycznego PVC, wyposażone w miękki szyldy z zaczepem przegubowym, bagnetowe złącza zapobiegające wypadaniu kaniul. Zaopatrzona w prowadnicę z oliwką dla łatwego wprowadzania. W zestawie trzy kaniule wymienne: 1 kaniula wewnętrzna z łącznikiem 15 mm 1 kaniula wewnętrzna z łącznikiem 15 mm, bez otworów fenestracyjnych 1 kaniula wewnętrzna z kołnierzem, z otworami fenestracyjnymi oraz miękka opaska mocująca, nasadka foniacyjna, korek dekaniulacyjny, nasadka kosmetyczna i łącznik 15 mm do samodzielnego założenia na rurkę bez kaniuli | szt. | 100
Razem: